## Strona Główna
ADRESY, TELEFONY
STANDARDOWA KONFEKCA ASORTYMENTU
Cennik bębnów
CENNIK I ZASADY OBROTU OPAKOWANIAMI ZWROTNYMI
CENNIK ważny od 22.03.2022r.
CENNIK KABLI I PRZEWODÓW TECHNOKABEL S.A.
TECHNOKABEL S.A.
cennik
22.03.2022r.

## TECHNOKABEL
STRONA GŁÓWNA
TECHNOKABEL S.A.
04-343 Warszawa ul.Nasielska 55
| Dział Handlowy |  |  | sprzedaz@technokabel.com.pl
| Dyrektor Handlowy | Andrzej Gołębiowski | tel. 022 516 97 75 mobile +48 606 270 456 | AGolebiowski@technokabel.com.pl
| Specjalista ds. Handlu | Wiesława Gołębiowska | tel. 022 516 97 96 mobile +48 606 831 203 | WGolebiowska@technokabel.com.pl
| Specjalista ds. Handlu | Hanna Kuchnio | tel. 022 516 97 98 mobile +48 606 819 204 | HKuchnio@technokabel.com.pl
| Specjalista ds. Handlu | Barbara Wróblewska | tel. 022 516 97 65 mobile +48 608 299 496 | BWroblewska@technokabel.com.pl
| Dział Obsługi Klienta |  |  | sprzedaz@technokabel.com.pl
| Kierownik Działu Obsługi Klienta Przedstawiciel Handlowy | Piotr Zieliński | tel. 022 516 97 90 mobile +48 600 949 780 | PZielinski@technokabel.com.pl
| Specjalista ds. Handlu | Cezary Królik | tel. 022 516 97 95 mobile +48 608 667 004 | CKrolik@technokabel.com.pl
| Specjalista ds. Handlu | Roman Łukaszewski | tel. 022 516 97 93 mobile +48 608 341 524 | RLukaszewski@technokabel.com.pl
| Przedstawiciel Handlowy | Radosław Gołębiowski | mobile +48 694 973 988 | RGolebiowski@technokabel.com.pl
| Specjalista ds. Ofert i Analiz | Cezary Szczawiński | tel. 022 516 97 86 mobile +48 608 496 673 | CSzczawinski@technokabel.com.pl
| Specjalista ds. Ofert | Sylwia Kwiatkowska | tel. 022 516 97 51 mobile +48 608 422 915 | SKwiatkowska@technokabel.com.pl
| Specjalista ds. Ofert | Karol Koziatek | tel. 022 516 97 94 mobile +48 604 415 474 | KKoziatek@technokabel.com.pl
| Fabryka Kabli Technokabel S.A. w Szreńsku |  |  | sprzedaz.szrensk@technokabel.com.pl
06-550 Szreńsk k.Mławy ul.Wiatraczna 28
| Kierownik Działu Sprzedaży Przedstawiciel Handlowy | Jerzy Oprawa | tel. 023 653 44 69 mobile +48 606 258 977 | JOprawa@technokabel.com.pl
| Specjalista ds. Handlu | Danuta Oprawa | tel. 022 516 97 57 mobile +48 608 299 497 | DOprawa@technokabel.com.pl
| Specjalista ds. Handlu | Magdalena Gutkowska | tel. 022 516 97 55 mobile +48 608 299 495 | MGutkowska@technokabel.com.pl
| Specjalista ds. Handlu | Agnieszka Paczkowska | tel. 022 516 97 56 mobile +48 608 543 678 | APaczkowska@technokabel.com.pl

## Konfekcja
STRONA GŁÓWNA
Standardowa konfekcja asortymentu TECHNOKABEL S.A.
NAZWA PRZEWODU |  | KONFEKCJA STANDARDOWA w mb.
|  | 100 | 200 | 250 | 300 | 305 | 500 | 1000
YKSLY | [6 empty] | x | x
YKSLYekw | [6 empty] | x | x
LiYY 0,14-0,34 |  |  | x |  | x
LiYY 0,5-2,5 |  | x | x |  |  |  | x | x
LiYCY 0,14-0,34 |  |  | x |  | x
LiYCY 0,5-2,5 |  | x | x |  |  |  | x | x
Y(St)Y | [6 empty] | x | x
RD-Y(St)Y | [6 empty] | x | x
UTP, FTP | [5 empty] | x
UTP, FTP linka |  | x
LAN | [6 empty] | x | x
YWDXpek, YWD, WL, RG 59 |  | x |  |  |  |  | x | x
59F, YWDek, YWL |  | x |  |  |  |  | x | x
RG 58 |  |  | x
RG 11/U, RG 213 |  | x |  |  |  |  | x | x
11F(3), XzWDXpek | [6 empty] | x | x
RG 58(3) | [6 empty] | x | x
YTKSY(ekw) 1-5 par |  | x | x |  | x
YTKSY(ekw) 6-12 par |  | x | x
YTKSY(ekw) 14-25 par |  | x
YTDY 4-8żył |  | x | x |  | x
YTDY 10-16żył |  | x | x
YnTKSY(ekw) |  | x | x |  | x |  | x | x
XzKAXw(ekw) | [6 empty] | x | x
TLYp(OFC) |  | x | x |  | x
TLWY |  | x
LgY 0,35-0,75 | [6 empty] | x
Lgy 1-2,5 |  |  |  | x
OMY |  | x | x
YKY, YKSY | [6 empty] | x | x
YDY |  | x
2YSLCY-J | [6 empty] | x | x
H07VVH6-F, KASTER | [6 empty] | x | x
W przypadku, gdy zamawiane ilości w poszczególnych asorymentach różnią się od konfekcji standardowej pobierana jest opłata w wysokości 100zł netto, za usługę cięcia. Opłata ta może ulec zmianie.
Warunki dostawy: powyżej 5000 zł netto na koszt dostawcy na terenie RP.
Uwaga!
Istnieje możliwość zamówienia innej konfekcji, bez dopłaty
w przypadku uzgodnienia z działem handlowym minimum zamówienia.

## Bębny
STRONA GŁÓWNA
CENNIK BĘBNÓW obowiązuje od 08.11.2021r.
|  | PLN/szt. |  | PLN/szt.
| BĘBEN TYP | CENA | BĘBEN FUMIGOWANY TYP | CENA
| T6 | 160 | T6 | 190
| T8 | 230 | T8 | 290
| T9 | 300 | T9 | 370
| T10 | 460 | T10 | 530
| T12 | 610 | T12 | 760
| T16 | 1240 | T16 | 1470
| T18 | 1790 | T18 | 2140
| T20 | 3230 | T20 | 3960
| T22 | 4750 | T22 | 5810
Zasady obrotu opakowaniami zwrotnymi w Technokabel S.A
1. Bębny kablowe oraz palety drewniane sprzedawane są Klientowi, w momencie sprzedaży wyrobu znajdującego się na opakowaniu, wg obowiązującego cennika opakowań.
2. Na opakowania wystawione będą faktury VAT z terminem płatności.... dni.
3. W przypadku zwrotu opakowania przed upływem 12-tu miesięcy od daty zakupu, Technokabel ma obowiązek odkupić odsprzedany bęben lub paletę po cenie jego pierwotnej sprzedaży (podstawową formą płatności będzie kompensata należności). Jeżeli termin 12-tu miesięcy zostanie przekroczony, cena odsprzedaży opakowania zwrotnego będzie indywidualnie ustalana dla każdego przypadku.
4. Zwracane opakowania przyjmowane są dokumentem PZ, który jest podstawą do wystawienia faktury odsprzedaży. Fakturę taką może wystawić jedynie Klient, który zwrócone opakowanie kupił i powoła się na nr faktury sprzedaży wystawionej przez Technokabel.
5. W przypadku, kiedy zwracający opakowanie nie był jego nabywcą, nie przysługuje mu prawo odsprzedaży. Może on jednak w przeciągu 3-ech miesięcy od daty zwrotu opakowań upoważnić pisemnie inny podmiot do powołania się na posiadany przez niego dokument PZ. Do upoważnienia musi zostać dołączona kopia dokumentu PZ.
6. Technokabel nie przyjmuje uszkodzonych opakowań.
7. Dostarczenie opakowań odsprzedawanych odbywa się na koszt zwracającego.
Adres magazynu przyjmującego zwroty bębnów:
1. Fabryka Kabli Technokabel
ul. Wiatraczna 28
06-550 Szreńsk k/Mławy

## SPIS 1
STRONA GŁÓWNA |  | DALEJ
CENNIK ważny od 22.03.2022r. Ceny w PLN za km netto.
KATEGORIE SHE | str.8
SPIS ALFABETYCZNY | str.9
I. KABLE STEROWNICZE I PRZYŁĄCZENIOWE (także w wersjach bezhalogenowych)
1.1. TECHNOKONTROL- YKSLY, YKSLYekw, YKSLYekpekw kable sygnalizacyjne napięcie 300/500 V i 0,6/1 kV | str.10-14
1.2. YSLY, HSLH, YSLCY, HSLCH, YSLYCY, HSLHCH kable sterownicze i przyłączeniowe napięcie 300/500 V i 0,6/1 kV | str.15-20
1.3. Kable sterownicze - YStY 300/500 V, YStYekw 300/500 V | str.21
1.4. TECHNOFLEKS - LIYY, LIHH, LIYY-P, LIHH-P kable sterownicze i przyłączeniowe napięcie 300/500 V i 0,6/1 kV | str.22-26
1.5. TECHNOFLEKS - LIYCY, LIHCH, LIYCY-P, LIHCH-P kable sterownicze i przyłączeniowe, napięcie 300/500 V i 0,6/1 kV | str.27-31
1.6. Przewody dźwigowe - H07VVH6-F, KASTER | str.32
1.7. TECHNOFLEKS - przewody przyłączeniowe do silników (falowników) 2YSLCY-J, 2XSLCY-J, 2YSLCYn-J, 2XSLCYn-J, 2YSLCH-J, 2XSLCH-J, 3Plus 2YSLCY-J, 3Plus 2XSLCY-J, 3Plus 2YSLCYn-J, 3Plus 2XSLCYn-J, 3Plus 2YSLCH-J, 3 Plus 2XSLCH-J | str.33
1.8. TECHNOFLEKS - IB-YSLY, IB-YSL(St)Y, IB-YSLCY,IB-YSLYCY kable do obwodów iskrobezpiecznych napięcie 300/500 V | str.34
1.9. TECHNOFLEKS - IB-YSLY-P, IB-YSL(St)Y-P, IB-YSL(St)Y-PIMF, IB-YSLCY-P, IB-YSLYCY-P kable do obwodów iskrobezpiecznych parowane napięcie 300/500 V | str.35
II. KABLE DO TRANSMISJI DANYCH, ELEKTRONIKI PRZEMYSŁOWEJ I AUTOMATYKI (także w wersjach bezhalogenowych)
2.1. TECHNOTRONIK - LIYY, LIHH, LIYY-P, LIHH-P kable do elektroniki przemysłowej i automatyki napięcie 300/300 V | str.22-26
2.2. TECHNOTRONIK - LIYCY, LIHCH, LIYCY-P, LIHCH-P kable do elektroniki przemysłowej i automatyki, napięcie 300/300 V | str.27-31
2.3. TECHNOTRONIK - YKSLY, YKSLYekw, YKSLYekpekw kable sygnalizacyjne do elektroniki przemysłowej i automatyki napięcie 300/300 V | str.10-14
2.4. TECHNOTRONIK BUS - O2YS(St)CY, C-BUS/A/J kable symetryczne do sieci PROFIBUS | str.36
2.5. TECHNOTRONIK BUS - EIB BUS, EIB BUS-H, LON BUS kable do sieci BUS w budynkach inteligentnych | str.36
2.6. Kable do transmisji danych - RE-Y(St)Y, RE-Y(St)Y PIMF, RE-Y(St)YSWAY, RE-Y(St)YSWAY PIMF | str.37
2.7. Kable dla automatyzacji elektrowni - RD-Y(St)Y, RD-H(St)H | str.38
2.8. Odpowiedniki kabli firmy Belden USA | str.39

## SPIS 2
STRONA GŁÓWNA | WSTECZ | DALEJ
III. KABLE TELEINFORMATYCZNE (także w wersjach bezhalogenowych)
3.1. TECHNODATA - UTP, FTP, UTP-H, FTP-H, FTP-C kable do multimedialnych sieci teleinformatycznych | str.40
3.2. TECHNODATA - LAN T-1, LAN T-2, LAN T-11, LAN T-14, LAN T-15, TWIN 120 kable do multimedialnych sieci teleinformatycznych, do układania w ziemi | str.40
IV. PRZEWODY WSPÓŁOSIOWE (także w wersjach bezhalogenowych)
YWL, YWD, YWDXpek, HWDXpek, RG58, RG59 oraz inne | str.41
V. TELEKOMUNIKACYJNE KABLE INSTALACYJNE (także w wersjach bezhalogenowych)
5.1. Telekomunikacyjne kable stacyjne | str.42
5.1.1. Telekomunikacyjne kable stacyjne bez ekranu - YTKSY | str.42
5.1.2. Telekomunikacyjne kable stacyjne w ekranie - YTKSYekw | str.42
5.1.3. Telekomunikacyjne kable stacyjne wysokiej częstotliwości - Yn-YTKSXekp, J-2Y(St)(St)Y | str.42
5.2. Kable do instalacji przeciwpożarowych - YnTKSY, YnTKSYekw | str.42
5.3. Kable do instalacji przeciwpożarowych w powłoce bezhalogenowej - HTKSH, HTKSHekw | str.42
5.4. Kable do urządzeń alarmowych i domofonów - YTDY, SCYY | str.43
5.5. TECHNOINSTAL - XzKAXwekw, XzKSLXwekw przewody do urządzeń alarmowych i sygnalizacyjnych, do układania w ziemi | str.43
5.6. Telekomunikacyjne przewody giętkie płaskie - YTLYp | str.43
VI. PRZEWODY AUDIO I VIDEO (także w wersjach bezhalogenowych)
6.1. TECHNOAUDIO - YPMXek, YPMXekw, YPMXekż, YPMXekżp, YPMYekw przewody mikrofonowe | str.44
6.2. TECHNOAUDIO - TLYp, TLgYp przewody głośnikowe | str.44
6.3. TECHNOAUDIO - TLYp OFC, TLgYp OFC przewody głośnikowe z miedzi beztlenowej | str.44
6.4. TECHNOAUDIO - TPLYp OFC, TPLgYp OFC przewody głośnikowe płaskie z miedzi beztlenowej | str.44
6.5. TECHNOAUDIO - PM-01, PG-01, PGW-01, PGW-02, PM-08, PM-16 przewody do akustyki profesjonalnej | str.44
6.6. TECHNOAUDIO - PM-01 OFC, PG-01 OFC, PGW-01 OFC, PGW-02 OFC przewody do akustyki profesjonalnej z miedzi beztlenowej | str.44

## SPIS 3
STRONA GŁÓWNA | WSTECZ
VII. PRZEWODY MONTAŻOWE
7.1. Telekomunikacyjne przewody wstążkowe - TLWY | str. 45
7.2. Telekomunikacyjne przewody montażowe - LIY, TLY, TLYnc | str. 45
7.3. Elektroenergetyczne przewody montażowe - LgY, LgYc | str. 45
VIII. PRZEWODY DO ODBIORNIKÓW RUCHOMYCH I PRZENOŚNYCH
OMY (H03VV-F), OMYp 300/300V (H03VVH2-F), OWY 300/500V (H05VV-F) | str. 46
IX. KABLE ELEKTROENERGETYCZNE I SYGNALIZACYJNE (także w wersjach bezhalogenowych)
9.1. Kable elektroenergetyczne 0,6/1kV YKY, YKXS, XnKXS, XnKyXS, YKYekw, YKYektmy | str. 47-48
9.2. Kable elektroenergetyczne w pancerzu 0,6/1kV YKYFty, YKXSFty, YKYFoy, YKXSFoy | str. 49-50
9.3. Kable sygnalizacyjne 0,6/1kV YKSY, YKSXS, XnKSXS, XnKSyXS, YKSYekw, YKSYektmy | str. 51
9.4. Kable sygnalizacyjne w pancerzu 0,6/1kV YKSYFty, YKSXSFty, YKSYFoy, YKSXSFoy | str. 52
9.5. Kable elektroenergetyczne bezhalogenowe 0,6/1kV - N2XH, N2XCH | str. 53-54
X. BEZHALOGENOWE KABLE BEZPIECZEŃSTWA
10.1. Kable instalacyjne ognioodporne HTKSH PH 90, HTKSHekw PH 90 | str. 55
10.2. Elektroenergetyczne przewody ognioodporne HDGs, HDGsekw, HLGs, HLGsekw | str. 55
10.3. Kable bezpieczeństwa z podtrzymaniem funkcji E30 0,6/1kV NHXH E30, NHXCH E30 | str. 56-57
10.4. Kable bezpieczeństwa z podtrzymaniem funkcji E90 0,6/1kV NHXH E90, NHXCH E90 | str. 58-59
XI. KABLE SILIKONOWE DO PRACY W SZEROKIM ZAKRESIE TEMPERATUR, DO +180oC
LGs 500V, SIF, H05SS-F(GsLGs 500V), GsLGs 750V, SIHF | str. 60
XII. SYGNALIZACYJNE KABLE GÓRNICZE
Sygnalizacyjne kable górnicze - YnKGSLY, YnKGSLYkono, YKGSLYkonoyn | str. 61
Sygnalizacyjne kable górnicze - YnKGSLX, YnKGSLXkono, YKGSLXkonoyn | str. 62
Sygnalizacyjne kable górnicze - YnKGSLY-P, YnKGSLYkono-P, YKGSLYkonoyn-P | str. 63
Sygnalizacyjne kable górnicze - YnKGSLX-P, YnKGSLXkono-P, YKGSLXkonoyn-P | str. 64
Sygnalizacyjne kable górnicze - YnHKGSLY, YnHKGSLYkono | str. 65
Sygnalizacyjne kable górnicze - YnHKGSLX, YnHKGSLXkono | str. 66
Sygnalizacyjne kable górnicze - YnHKGSLY-P, YnHKGSLYkono-P, YnHKGSLYkonoyn-P | str. 67
Sygnalizacyjne kable górnicze - YnHKGSLX-P, YnHKGSLXkono-P, YnHKGSLXkonoyn-P | str. 68
Sygnalizacyjne kable górnicze - YnKGSY, YnKGSYkono, YKGSYkonoyn | str. 69
Sygnalizacyjne kable górnicze - YnKGSX, YnKGSXkono, YKGSXkonoyn | str. 70
Sygnalizacyjne kable górnicze - YnHKGSY, YnHKGSYkono | str. 71
Sygnalizacyjne kable górnicze - YnHKGSX, YnHKGSXkono | str. 72
Sygnalizacyjne kable górnicze - YKGSYFoyn, YHKGSYFoyn, YKGSYektyn | str. 73
Sygnalizacyjne kable górnicze - YKGSXFoyn, YHKGSXFoyn, YKGSXektyn | str. 74

## Kategorie SHE
STRONA GŁÓWNA | SPIS TREŚCI
KATEGORIE SHE
idKategoria | idRodzic | nazwa
10 | 0 | Kable sterownicze i przyłączeniowe
20 | 0 | Kable do transmisji danych, elektroniki przemysłowej i automatyki
30 | 0 | Kable teleinformatyczne
40 | 0 | Przewody współosiowe
50 | 0 | Telekomunikacyjne kable instalacyjne
60 | 0 | Przewody audio i video
70 | 0 | Przewody montażowe
80 | 0 | Przewody do odbiorników ruchomych i przenośnych
90 | 0 | Kable elektroenergetyczne i sygnalizacyjne
100 | 0 | Bezhalogenowe kable bezpieczeństwa
110 | 0 | Silikonowe
120 | 0 | Sygnalizacyjne kable górnicze
1000 | 0 | Pozostałe kable i przewody
11 | 10 | TECHNOKONTROL - kable sygnalizacyjne napięcie 300/500V i 0,6/1kV YKSLY, YKSLYekw, YKSLYekpekw
12 | 10 | Kable sterownicze napięcie 300/500V YStY, YStYekw
13 | 10 | TECHNOFLEKS - kable sterownicze i przyłączeniowe napięcie 300/500V i 0,6/1kV
131 | 13 | kable sterownicze i przyłączeniowe napięcie 300/500V i 0,6/1kV YSLY, HSLH
132 | 13 | kable sterownicze i przyłączeniowe napięcie 300/500V i 0,6/1kV YSLCY, HSLCH, YSLYCY, HSLHCH
133 | 13 | TECHNOFLEKS - kable sterownicze i przyłączeniowe napięcie 300/500V i 0,6/1kV LIYY, LIHH, LIYY-P, LIHH-P
134 | 13 | TECHNOFLEKS - kable sterownicze i przyłączeniowe napięcie 300/500V i 0,6/1kV LIYCY, LIHCH, LIYCY-P, LIHCH-P
14 | 10 | Przewody dżwigowe H07VVH6-F, KASTER
15 | 10 | TECHNOFLEKS - przewody przyłączeniowe do silników (do falowników) 2YSLCY-J
16 | 10 | TECHNOFLEKS - kable do obwodów iskrobezpiecznych napięcie 300/500V IB-YSLY, IB-YSL(St)Y, IB-YSLCY, IB-YSLYCY
17 | 10 | TECHNOFLEKS - kable do obwodów iskrobezpiecznych parowane napięcie 300/500V IB-YSLY-P, IB-YSL(St)Y-P, IB-YSL(St)Y-PIMF, IB-YSLYCY-P
21 | 20 | TECHNOTRONIK - kable do elektroniki przemysłowej i automatyki napięcie 300/300V LIYY, LIHH, LIYY-P, LIHH-P
22 | 20 | TECHNOTRONIK - kable do elektroniki przemysłowej i automatyki napięcie 300/300V LIYCY, LIHCH, LIYCY-P, LIHCH-P
23 | 20 | TECHNOTRONIK - kable sygnalizacyjne do elektroniki przemysłowej i automatyki napięcie 300/300V YKSLY, YKSLYekw, YKSLYekpekw
24 | 20 | TECHNOTRONIK BUS - kable symetryczne do sieci PROFIBUS O2YS(St)CY, C-BUS/A/J
25 | 20 | TECHNOTRONIK BUS - kable do sieci BUS w budynkach inteligentnych EIB BUS, EIB BUS-H
26 | 20 | Kable do transmisji danych - RE-Y(St)Y, RE-Y(St)Y PIMF, RE-Y(St)YSWAY, RE-Y(St)YSWAY PIMF
27 | 20 | Kable dla automatyzacji elektrowni - RD-Y(St)Y, RD-H(St)H
28 | 20 | Odpowiedniki kabli firmy Belden USA
31 | 30 | TECHNODATA - kable do multimedialnych sieci teleinformatycznych UTP, FTP
32 | 30 | TECHNODATA - kable do multimedialnych sieci teleinformatycznych, do układania w ziemi LAN T-1, LAN T-2, LAN T-11, LAN T-14, LAN T-15, TWIN 120
51 | 50 | Telekomunikacyjne kable stacyjne
511 | 51 | Telekomunikacyjne kable stacyjne bez ekranu - YTKSY
512 | 51 | Telekomunikacyjne kable stacyjne w ekranie - YTKSYekw
513 | 51 | Telekomunikacyjne kable stacyjne wysokiej częstotliwości - Yn-YTKSXekp, J-2Y(St)(St)Y
52 | 50 | Kable do instalacji przeciwpożarowych - YnTKSY, YnTKSYekw
53 | 50 | Kable do instalacji przeciwpożarowych w powłoce bezhalogenowej - HTKSH, HTKSHekw
54 | 50 | Kable do urządzeń alarmowych i domofonów - YTDY, SCYY
55 | 50 | TECHNOINSTAL - przewody do urządzeń alarmowych i sygnalizacyjnych do układania w ziemi XzKAXwekw, XzKSLXwekw
56 | 50 | Telekomunikacyjne przewody giętkie płaskie - YTLYp
61 | 60 | TECHNOAUDIO - przewody mikrofonowe YPMXek, YPMXekw, YPMXekż, YPMXekżp, YPMYekw
62 | 60 | TECHNOAUDIO - przewody głośnikowe TLYp,TLgYp
63 | 60 | TECHNOAUDIO - przewody głośnikowe z miedzi beztlenowej TLYp OFC,TLgYp OFC
64 | 60 | TECHNOAUDIO - przewody głośnikowe płaskie z miedzi beztlenowej TPLYp OFC,TPLgYp OFC
65 | 60 | TECHNOAUDIO - przewody do akustyki profesjonalnej PM-01, PG-01, PGW-01, PGW-02, PM-08, PM-16
66 | 60 | TECHNOAUDIO - przewody do akustyki profesjonalnej z miedzi beztlenowej PM-01 OFC, PG-01 OFC, PGW-01 OFC, PGW-02 OFC
67 | 60 | TECHNOAUDIO - Przewody do aparatury AUDIO
71 | 70 | Telekomunikacyjne przewody wstążkowe
72 | 70 | Telekomunikacyjne przewody montażowe
73 | 70 | Elektroenergetyczne przewody montażowe
91 | 90 | Kable elektroenergetyczne - YKY, YKXS, XnKXS, XnKyXS, YKYekw, YKYektmy
92 | 90 | Kable elektroenergetyczne w pancerzu - YKYFty, YKXSFty, YKYFoy, YKXSFoy
93 | 90 | Kable sygnalizacyjne - YKSY, YKSXS, XnKSXS, XnKSyXS, YKSYekw, YKSYektmy
94 | 90 | Kable sygnalizacyjne w pancerzu - YKSYFty, YKSXSFty, YKSYFoy, YKSXSFoy
95 | 90 | Kable elektroenergetyczne bezhalogenowe - N2XH, N2XCH
101 | 100 | Kable instalacyjne ognioodporne - HTKSH PH 90, HTKSHekw PH 90
102 | 100 | Elektroenergetyczne przewody ognioodporne - HDGs, HDGSekw, HLGs, HLGSekw
103 | 100 | Kable elektroenergetyczne ognioodporne z podtrzymaniem funkcji E30 - NHXH E30, NHXCH E30
104 | 100 | Kable elektroenergetyczne ognioodporne z podtrzymaniem funkcji E90 - NHXH E90, NHXCH E90
111 | 110 | Kable silikonowe do pracy w szerokim zakresie temperatur, do +180oC - LGs, SIF, H05SS-F, GsLGs, SIHF
121 | 120 | Sygnalizacyjne kable górnicze linkowe - YnKGSLY(kono), YnKGSLY(kono)-P, YnHKGSLY(kono), YnHKGSLY(kono)-P
122 | 120 | Sygnalizacyjne kable górnicze drutowe - YnKGSY(kono), YnHKGSY(kono), YKGSYFoyn, YKGSYektyn
123 | 120 | Pozostałe kable górnicze

## SPIS ALFABETYCZNY
STRONA GŁÓWNA | SPIS TREŚCI
2, 3, 59 | C | E | F | G | H | I | J | K | L | N | O | P | R | S | T | U | W | X | Y
2XSLCH-J | C-BUS/A/J | EIB BUS | FTP | GsLGs 750V | H05SS-F (GsLGS 500V) | IB-YSL(St)Y | J-2Y(St)(St)Y 120Ω | KASTER | LAN | N2XCH | O2YS(St)CY | PG | RD-H(St)H | SCYY | TDYd | UTP | WLek | XnKSXS | YHKGSLXkonoyn-P
2XSLCY-J |  | EIB BUS-H | FTP-C |  | H07VVH6-F | IB-YSL(St)Y PIMF |  |  | LGs 500V | N2XH | O2YS(St)CY2Y | PGW | RD-Y(St)Y | SIF | TLgHp | UTP-H |  | XnKSyXS | YHKGSLYkonoyn-P
2XSLCYn-J |  | EIB-CY BUS | FTP-H |  | HDGs | IB-YSL(St)Y-P |  |  | LgY 500V | NHXCH E30 | O2YS(St)CYv | PM | RE-Y(St)Y | SIHF | TLgYp (LIFY-zw) |  |  | XnKXS | YHKGSXFoyn
2YSLCH-J | SPIS TREŚCI H: HDGsekw; SPIS TREŚCI I: IB-YSLCY; SPIS TREŚCI L: LgY 750V; SPIS TREŚCI N: NHXCH E90; SPIS TREŚCI O: O2YS(St)C11Y; SPIS TREŚCI P: PS-Y-29; SPIS TREŚCI R: RE-Y(St)Y PIMF; SPIS TREŚCI T: TLgYp OFC (LIFY-zw); SPIS TREŚCI X: XnKyXS; SPIS TREŚCI Y: YHKGSYFoyn
2YSLCY-J | SPIS TREŚCI H: HLGs; SPIS TREŚCI I: IB-YSLCY-P; SPIS TREŚCI L: LgYc 500V; SPIS TREŚCI N: NHXH E30; SPIS TREŚCI O: O2YS(St)CH; SPIS TREŚCI R: RE-Y(St)YSWAY; SPIS TREŚCI T: TLHp; SPIS TREŚCI X: XWD; SPIS TREŚCI Y: YKGSLXkonoyn
2YSLCYn-J | SPIS TREŚCI H: HLGsekw; SPIS TREŚCI I: IB-YSLY; SPIS TREŚCI L: LgYc 750V; SPIS TREŚCI N: NHXH E90; SPIS TREŚCI O: O2YS(St)H; SPIS TREŚCI R: RE-Y(St)YSWAY PIMF; SPIS TREŚCI T: TLWY; SPIS TREŚCI X: XWDek; SPIS TREŚCI Y: YKGSLXkonoyn-P
3Plus 2XSLCH-J | SPIS TREŚCI H: HSLH; SPIS TREŚCI I: IB-YSLYCY; SPIS TREŚCI L: LI2Y(St)-CY 120Ω; SPIS TREŚCI O: OMY (H03VV-F); SPIS TREŚCI R: RG 58; SPIS TREŚCI T: TLY; SPIS TREŚCI X: XWDXpek; SPIS TREŚCI Y: YKGSLYkonoyn
3Plus 2XSLCY-J | SPIS TREŚCI H: HSLCH; SPIS TREŚCI I: IB-YSLYCY-P; SPIS TREŚCI L: LI2Y(St)Y-P 120Ω; SPIS TREŚCI O: OMYp (H03VVH2-F); SPIS TREŚCI R: RG 59; SPIS TREŚCI T: TLYp (LIY-zw); SPIS TREŚCI X: XWL; SPIS TREŚCI Y: YKGSLYkonoyn-P
3Plus 2XSLCYn-J | SPIS TREŚCI H: HSLHCH; SPIS TREŚCI I: IB-YSLY-P; SPIS TREŚCI L: LI9Y(St)Y-P; SPIS TREŚCI O: OWY (H05VV-F); SPIS TREŚCI R: RG 59 B/U; SPIS TREŚCI T: TLYp OFC (LIY-zw); SPIS TREŚCI X: XWLXpek; SPIS TREŚCI Y: YKGSXektyn
3Plus 2YSLCH-J | SPIS TREŚCI H: HTKSH; SPIS TREŚCI L: LIHCH; SPIS TREŚCI R: RG 62; SPIS TREŚCI T: TPLYp OFC; SPIS TREŚCI X: XzKAXwekpekw; SPIS TREŚCI Y: YKGSXFoyn
3Plus 2YSLCY-J | SPIS TREŚCI H: HTKSH PH 90; SPIS TREŚCI L: LIHCH-P; SPIS TREŚCI R: RG 71; SPIS TREŚCI T: TWIN; SPIS TREŚCI X: XzKAXwekw; SPIS TREŚCI Y: YKGSXkonoyn
3Plus 2YSLCYn-J | SPIS TREŚCI H: HTKSHekw; SPIS TREŚCI L: LIHH; SPIS TREŚCI R: RG 108; SPIS TREŚCI X: XzKSLXw; SPIS TREŚCI Y: YKGSYektyn
59F | SPIS TREŚCI H: HTKSHekw PH 90; SPIS TREŚCI L: LIHH-P; SPIS TREŚCI R: RG 11/U (11F 75); SPIS TREŚCI X: XzKSLXwekw; SPIS TREŚCI Y: YKGSYFoyn
[5 empty] | HWDXpek |  |  |  | LIO2YS(St)CY-P |  |  |  | RG 213 |  |  |  |  | XzWDXpekw | YKGSYkonoyn
[9 empty] | LIY | [9 empty] | YKSLY
[9 empty] | LIY(St)-CY | [9 empty] | YKSLYekpekw
[9 empty] | LIY(St)Y | [9 empty] | YKSLYekw
[9 empty] | LIY(St)Y-P | [9 empty] | YKSLYekw-P
[9 empty] | LIYCY | [9 empty] | YKSLY-P
[9 empty] | LIYCY-P | [9 empty] | YKSXS
[9 empty] | LIYY | [9 empty] | YKSY
[9 empty] | LIYY-P | [9 empty] | YKSYektmy
[9 empty] | LON BUS | [9 empty] | YKSYekw
[9 empty] | LON BUS-H | [9 empty] | YKSYFoy
YKSYFty
YKXS
YKXSFoy
YKXSFty
YKY
YKYektmy
YKYekw
YKYFoy
YKYFty
YnHKGSLX
YnHKGSLXkono
YnHKGSLXkono-P
YnHKGSLX-P
YnHKGSLY
YnHKGSLYkono
YnHKGSLYkono-P
YnHKGSLY-P
YnHKGSX
YnHKGSXkono
YnHKGSY
YnHKGSYkono
YnKGSLX
YnKGSLXkono
YnKGSLXkono-P
YnKGSLX-P
YnKGSLY
YnKGSLYkono
YnKGSLYkono-P
YnKGSLY-P
YnKGSX
YnKGSXkono
YnKGSY
YnKGSYkono
YnTKSXSekw
YnTKSY
YnTKSYekw
Yn-YTKSXekp
YPMXek
YPMXekw
YPMXekż
YPMXekżp
YPMYekw
YSLY
YSLCY
YSLYCY
YStY
YStYekw
YTDY
YTKSY
YTKSYekw
YTLYp
YWD
YWDek
YWDXpek
YWL
YWLXpek

## YKSLY 1
SPIS TREŚCI |  |  | DALEJ
I.KABLE STEROWNICZE I PRZYŁĄCZENIOWE
1.1. TECHNOKONTROL-kable sterownicze i przyłączeniowe nap. 300/500V i 0,6/1kV
2.3.TECHNOTRONIK-kabel do elektroniki przemysłowej i automatyki nap. 300/300V
| YKSLY |  |  | YKSLYekw
l.żył/przek
mm2 | 300/300V | 300/500V | 0,6/1kV | 300/300V | 300/500V | 0,6/1kV
2 x 0,50 | 3010 | 4080 | 4560 | 4970 | 5320 | 6190
3 x 0,50 | 3890 | 5760 | 6130 | 5750 | 6600 | 7370
4 x 0,50 | 5020 | 6610 | 7510 | 6960 | 8060 | 9170
5 x 0,50 | 6130 | 8060 | 8990 | 8150 | 9590 | 11280
7 x 0,50 | 7900 | 9950 | 11520 | 10460 | 11720 | 14050
8 x 0,50 | 8500 | 11160 | 13960 | 11720 | 13490 | 15070
10 x 0,50 | 11160 | 13960 | 16130 | 14050 | 16440 | 18730
12 x 0,50 | 12460 | 15830 | 18220 | 15070 | 18620 | 21460
14 x 0,50 | 13960 | 17720 | 20960 | 17110 | 20880 | 24500
16 x 0,50 | 16130 | 20390 | 23560 | 19740 | 23540 | 27160
20 x 0,50 | 19430 | 24140 | 28420 | 23760 | 28210 | 33180
22 x 0,50 | 20960 | 26230 | 30980 | 25780 | 31010 | 35840
24 x 0,50 | 23400 | 28420 | 34260 | 27950 | 33180 | 38570
26 x 0,50 | 25280 | 30770 | 37370 | 30010 | 36370 | 42530
28 x 0,50 | 26880 | 33140 | 39260 | 32390 | 37790 | 44300
30 x 0,50 | 28420 | 34260 | 41390 | 33470 | 39670 | 45940
32 x 0,50 | 29290 | 36120 | 43440 | 35580 | 41750 | 48370
36 x 0,50 | 33840 | 41160 | 48410 | 39760 | 45130 | 53050
40 x 0,50 | 37370 | 44620 | 54620 | 43910 | 51400 | 60020
44 x 0,50 | 41390 | 49630 | 62140 | 48730 | 58040 | 68140
48 x 0,50 | 44210 | 54620 | 67090 | 52130 | 62280 | 72890
52 x 0,50 | 47260 | 57220 | 72050 | 55420 | 66720 | 79340
2 x 0,75 | 4220 | 5600 | 6130 | 6190 | 6600 | 7370
3 x 0,75 | 5760 | 7140 | 7900 | 7370 | 8150 | 9590
4 x 0,75 | 7140 | 8500 | 9440 | 9170 | 10460 | 11720
5 x 0,75 | 8060 | 9950 | 11520 | 10790 | 12480 | 13920
7 x 0,75 | 11160 | 13550 | 14950 | 13920 | 15960 | 17830
8 x 0,75 | 12070 | 14950 | 17930 | 15960 | 18620 | 19740
10 x 0,75 | 15620 | 18490 | 21550 | 19430 | 21460 | 24960
12 x 0,75 | 17470 | 20960 | 24840 | 21960 | 24960 | 28420
14 x 0,75 | 19860 | 23880 | 27840 | 24960 | 28780 | 31840
16 x 0,75 | 22480 | 27440 | 30500 | 27950 | 31840 | 34320
20 x 0,75 | 27600 | 32640 | 39260 | 33910 | 38450 | 40460
22 x 0,75 | 29800 | 35210 | 41390 | 37010 | 41920 | 45940
24 x 0,75 | 33840 | 38240 | 47260 | 40460 | 45940 | 47240
26 x 0,75 | 36500 | 40820 | 50770 | 44300 | 50060 | 53740
28 x 0,75 | 38240 | 43700 | 56640 | 45940 | 52270 | 58040
30 x 0,75 | 40820 | 48260 | 62140 | 48250 | 54980 | 59630
32 x 0,75 | 42760 | 50770 | 60480 | 50420 | 57600 | 64730
36 x 0,75 | 47800 | 55810 | 67820 | 56160 | 63590 | 72020
40 x 0,75 | 52220 | 62140 | 72050 | 61500 | 69220 | 80720
44 x 0,75 | 59560 | 69470 | 82020 | 69220 | 76780 | 92350
48 x 0,75 | 63600 | 74460 | 86930 | 74760 | 83780 | 98720
52 x 0,75 | 68540 | 86930 | 91850 | 79920 | 92350 | 107230
2 x 1,0 | 4670 | 5960 | 6190 | 6600 | 7370 | 7790
3 x 1,0 | 6190 | 7820 | 8480 | 8150 | 9430 | 10460
4 x 1,0 | 7640 | 9720 | 10790 | 10460 | 11720 | 12880
5 x 1,0 | 9170 | 11520 | 12660 | 12080 | 14050 | 15320
7 x 1,0 | 12170 | 15190 | 16550 | 15960 | 18000 | 19740
8 x 1,0 | 13840 | 16550 | 19220 | 16440 | 20690 | 23760
10 x 1,0 | 17450 | 21650 | 23700 | 22540 | 24960 | 27590
12 x 1,0 | 19860 | 24140 | 26740 | 25360 | 28780 | 31680
14 x 1,0 | 22750 | 27780 | 30520 | 28420 | 32740 | 36160
16 x 1,0 | 25760 | 31030 | 34900 | 33180 | 36560 | 40880
20 x 1,0 | 29510 | 37660 | 41630 | 40030 | 44300 | 49840
22 x 1,0 | 34280 | 41160 | 45460 | 43330 | 48250 | 53360
24 x 1,0 | 38600 | 45460 | 50770 | 47240 | 52940 | 58040
26 x 1,0 | 41630 | 49380 | 55390 | 51110 | 58040 | 63940
28 x 1,0 | 44090 | 52610 | 57880 | 54130 | 60020 | 66720
30 x 1,0 | 46930 | 55720 | 62330 | 56820 | 63070 | 70940
32 x 1,0 | 49850 | 58760 | 64800 | 59630 | 66720 | 74170
36 x 1,0 | 55080 | 65470 | 73210 | 66970 | 74380 | 81480
40 x 1,0 | 60470 | 70120 | 80710 | 72560 | 81480 | 94390
44 x 1,0 | 68170 | 79790 | 89350 | 81480 | 93520 | 109510
48 x 1,0 | 73500 | 84550 | 96490 | 88040 | 100920 | 113740
52 x 1,0 | 79790 | 91700 | 103900 | 94390 | 108300 | 121520

## YKSLY 2
SPIS TREŚCI |  | WSTECZ | DALEJ
I.KABLE STEROWNICZE I PRZYŁĄCZENIOWE
1.1. TECHNOKONTROL-kable sterownicze i przyłączeniowe nap. 300/500V i 0,6/1kV
2.3.TECHNOTRONIK-kable do elektroniki przemysłowej i automatyki nap. 300/300V
| YKSLY |  |  | YKSLYekw
l.żył/przek
mm2 | 300/300V | 300/500V | 0,6/1kV | 300/300V | 300/500V | 0,6/1kV
2 x 1,5 | 6190 | 7360 | 8330 | 8150 | 9170 | 10460
3 x 1,5 | 8330 | 9720 | 11280 | 11280 | 12480 | 13490
4 x 1,5 | 10790 | 12660 | 13840 | 14340 | 15550 | 16790
5 x 1,5 | 13190 | 15670 | 17040 | 17110 | 18620 | 20240
7 x 1,5 | 17450 | 20420 | 21840 | 22540 | 24310 | 26740
8 x 1,5 | 19220 | 21840 | 24140 | 24960 | 27590 | 29260
10 x 1,5 | 25360 | 28500 | 30520 | 31580 | 33910 | 37010
12 x 1,5 | 28030 | 31920 | 34900 | 36560 | 39230 | 42920
14 x 1,5 | 32160 | 34900 | 38160 | 41260 | 44770 | 48960
20 x 1,5 | 45460 | 50770 | 56040 | 57170 | 61060 | 66970
22 x 1,5 | 48770 | 53780 | 59020 | 62280 | 66160 | 73940
24 x 1,5 | 54220 | 60470 | 65300 | 67850 | 72890 | 80270
26 x 1,5 | 57880 | 64800 | 70120 | 71360 | 77280 | 83780
28 x 1,5 | 63410 | 67560 | 74020 | 76910 | 86810 | 88780
30 x 1,5 | 67560 | 72410 | 82010 | 81480 | 88040 | 96250
32 x 1,5 | 71480 | 77170 | 86410 | 86120 | 91070 | 101290
36 x 1,5 | 79540 | 84550 | 96260 | 95780 | 101290 | 112940
40 x 1,5 | 87620 | 94240 | 110040 | 105180 | 109800 | 123490
2 x 2,5 | 8330 | 9720 | 10790 | 11280 | 12080 | 12880
3 x 2,5 | 11140 | 13560 | 14950 | 15320 | 16440 | 17110
4 x 2,5 | 14050 | 17450 | 18490 | 19430 | 21050 | 21960
5 x 2,5 | 17450 | 21440 | 22750 | 23760 | 24960 | 27160
7 x 2,5 | 23270 | 28500 | 31460 | 31580 | 33700 | 35840
8 x 2,5 | 26210 | 31460 | 34900 | 35230 | 38570 | 40880
10 x 2,5 | 34540 | 41160 | 43360 | 44300 | 47240 | 50680
12 x 2,5 | 39680 | 48260 | 50770 | 51400 | 55220 | 58850
14 x 2,5 | 45000 | 53080 | 57880 | 59210 | 63590 | 67850
16 x 2,5 | 48260 | 60470 | 65300 | 67850 | 71690 | 76330
20 x 2,5 | 60900 | 74020 | 76320 | 83330 | 88040 | 94390
22 x 2,5 | 63410 | 81060 | 85910 | 90700 | 96580 | 98720
24 x 2,5 | 70120 | 86920 | 94240 | 98720 | 104340 | 111440
26 x 2,5 | 75360 | 92900 | 101230 | 100160 | 109510 | 118390
28 x 2,5 | 82680 | 102820 | 107760 | 108580 | 117220 | 127810
30 x 2,5 | 86920 | 106200 | 115340 | 119660 | 126590 | 135650
32 x 2,5 | 91280 | 117160 | 121870 | 128650 | 133990 | 142970
2 x 4,0 | 12950 | 16150 | 18000 | 17260 | 19440 | 20720
3 x 4,0 | 17930 | 22440 | 24940 | 23880 | 26880 | 28750
4 x 4,0 | 21800 | 27230 | 30230 | 29080 | 32680 | 34990
5 x 4,0 | 27700 | 34570 | 38500 | 36910 | 41560 | 44440
7 x 4,0 | 39340 | 49200 | 54700 | 52440 | 59030 | 63160
8 x 4,0 | 43360 | 54170 | 60200 | 57820 | 65040 | 69530
10 x 4,0 | 54160 | 67680 | 75220 | 72170 | 81230 | 86860
12 x 4,0 | 65000 | 81200 | 90220 | 86660 | 97460 | 104270

## YKSLY 3
SPIS TREŚCI |  | WSTECZ | DALEJ
I.KABLE STEROWNICZE I PRZYŁĄCZENIOWE
1.1. TECHNOKONTROL-kable sterownicze i przyłączeniowe nap. 300/500V i 0,6/1kV
2.3.TECHNOTRONIK-kable do elektroniki przemysłowej i automatyki nap. 300/300V
| YKSLY |  |  | YKSLYekw
l.żył/przek
mm2 | 300/300V | 300/500V | 0,6/1kV | 300/300V | 300/500V | 0,6/1kV
2 x 6,0 | - | 21190 | 23540 | - | 26840 | 29040
3 x 6,0 | - | 31120 | 34560 | - | 38460 | 41400
4 x 6,0 | - | 41160 | 45730 | - | 49620 | 54010
5 x 6,0 | - | 51780 | 57540 | - | 61840 | 67340
7 x 6,0 | - | 71040 | 78910 | - | 86450 | 91420
2 x 10,0 | - | 36670 | 40750 | - | 45480 | 48410
3 x 10,0 | - | 54280 | 60310 | - | 65170 | 70510
4 x 10,0 | - | 71650 | 79620 | - | 85610 | 92210
5 x 10,0 | - | 89950 | 99960 | - | 106800 | 115150
7 x 10,0 | - | 124660 | 138520 | - | 146860 | 158530
2 x 16,0 | - | 58200 | 64670 | - | 70430 | 74660
3 x 16,0 | - | 86240 | 95820 | - | 102310 | 108100
4 x 16,0 | - | 114830 | 127580 | - | 134770 | 142640
5 x 16,0 | - | 144080 | 160100 | - | 168500 | 178200
7 x 16,0 | - | 200020 | 222250 | - | 232340 | 245960
3 x 25,0 | - | 130130 | 144600 | - | 153340 | 161290
4 x 25,0 | - | 173290 | 192550 | - | 202750 | 213530
5 x 25,0 | - | 217510 | 241680 | - | 253870 | 267220
3 x 35,0 | - | 180350 | 200380 | - | 213040 | 225740
4 x 35,0 | - | 239630 | 266260 | - | 282600 | 298730
5 x 35,0 | - | 300830 | 334270 | - | 353830 | 374120
3 x 50,0 | - | 279200 | 310220 | - | 327240 | 335470
4 x 50,0 | - | 371570 | 412850 | - | 433720 | 444340
5 x 50,0 | - | 466780 | 518640 | - | 543980 | 556860
4 x 70,0 | - | - | 611080 | - | - | -
5 x 70,0 | - | - | 768240 | - | - | -
4 x 95,0 | - | - | 799320 | - | - | -
5 x 95,0 | - | - | 1004240 | - | - | -
4 x 120,0 | - | - | 1017410 | - | - | -
5 x 120,0 | - | - | 1278520 | - | - | -
4 x 150,0 | - | - | 1181930 | - | - | -
5 x 150,0 | - | - | 1486370 | - | - | -

## YKSLY 4
SPIS TREŚCI |  | WSTECZ | DALEJ
I.KABLE STEROWNICZE I PRZYŁĄCZENIOWE
1.1. TECHNOKONTROL-kable sterownicze i przyłączeniowe nap. 300/500V i 0,6/1kV
2.3.TECHNOTRONIK-kable do elektroniki przemysłowej i automatyki nap. 300/300V
| YKSLY-P |  |  | YKSLYekw-P |  |  | YKSLYekpekw
l.par/przek
mm2 | 300/300V | 300/500V | 0,6/1kV | 300/300V | 300/500V | 0,6/1kV | 300/300V | 300/500V | 0,6/1kV
2 x 2 x 0,50 | 6310 | 8200 | 9440 | 8060 | 9590 | 11180 | 10730 | 12410 | 14340
3 x 2 x 0,50 | 8200 | 10790 | 12320 | 10460 | 12080 | 14050 | 14340 | 16870 | 18640
4 x 2 x 0,50 | 9650 | 13200 | 15860 | 12880 | 14760 | 17110 | 18260 | 19940 | 23880
5 x 2 x 0,50 | 12320 | 15190 | 18290 | 15550 | 17830 | 20690 | 23140 | 25640 | 28730
6 x 2 x 0,50 | 14210 | 16430 | 19220 | 17110 | 20240 | 23760 | 27140 | 30050 | 33200
7 x 2 x 0,50 | 15860 | 20240 | 23280 | 19430 | 22850 | 26740 | 30910 | 34420 | 37540
8 x 2 x 0,50 | 18710 | 21940 | 25280 | 21460 | 25780 | 29570 | 35230 | 38870 | 44120
10 x 2 x 0,50 | 22390 | 27430 | 33410 | 27590 | 31580 | 37010 | 44120 | 48520 | 56080
12 x 2 x 0,50 | 24770 | 30340 | 37500 | 30740 | 36160 | 42530 | 46420 | 55220 | 65320
14 x 2 x 0,50 | 29330 | 36530 | 39980 | 35840 | 41750 | 48250 | 55220 | 61730 | 74960
16 x 2 x 0,50 | 32930 | 40340 | 47170 | 39760 | 46420 | 54130 | 61730 | 70570 | 86530
19 x 2 x 0,50 | 38570 | 47170 | 56750 | 45130 | 53740 | 62280 | 74960 | 79330 | 100790
24 x 2 x 0,50 | 48550 | 59240 | 69320 | 56350 | 59210 | 77890 | 92570 | 105790 | 126920
27 x 2 x 0,50 | 53880 | 63740 | 74570 | 63070 | 66720 | 87620 | 104100 | 119020 | 142970
30 x 2 x 0,50 | 59240 | 68380 | 79860 | 70040 | 73940 | 96980 | 115900 | 132320 | 158620
33 x 2 x 0,50 | 64250 | 73930 | 86470 | 77280 | 81480 | 106760 | 127430 | 145520 | 174720
37 x 2 x 0,50 | 73340 | 84400 | 99100 | 86810 | 91070 | 119660 | 142970 | 163100 | 195840
44 x 2 x 0,50 | 85520 | 98110 | 115220 | 102950 | 108580 | 142570 | 169730 | 193980 | 232790
2 x 2 x 0,75 | 8200 | 10200 | 11740 | 10790 | 12080 | 13920 | 12820 | 13310 | 17220
3 x 2 x 0,75 | 10790 | 13200 | 15860 | 13490 | 15550 | 18170 | 18640 | 19940 | 22480
4 x 2 x 0,75 | 13780 | 16870 | 19220 | 17110 | 19430 | 22540 | 23140 | 25640 | 28730
5 x 2 x 0,75 | 16870 | 20240 | 23280 | 20240 | 23760 | 26740 | 29220 | 31940 | 35230
6 x 2 x 0,75 | 19220 | 22390 | 25930 | 23760 | 27160 | 30740 | 34000 | 36280 | 40810
7 x 2 x 0,75 | 22390 | 26590 | 30100 | 27160 | 30740 | 34320 | 38870 | 40810 | 46420
8 x 2 x 0,75 | 25930 | 29900 | 34850 | 30010 | 34320 | 38570 | 44120 | 46420 | 52940
10 x 2 x 0,75 | 31920 | 38060 | 43040 | 36560 | 42530 | 48730 | 55220 | 57320 | 66160
12 x 2 x 0,75 | 36120 | 42200 | 48140 | 42530 | 49460 | 55810 | 61730 | 68570 | 81660
14 x 2 x 0,75 | 41210 | 48140 | 56750 | 48730 | 56350 | 64340 | 70570 | 79330 | 92570
16 x 2 x 0,75 | 46080 | 54130 | 63240 | 54130 | 62760 | 72560 | 83820 | 90500 | 105790
19 x 2 x 0,75 | 55080 | 64700 | 73340 | 64340 | 73540 | 83780 | 97130 | 105790 | 123380
24 x 2 x 0,75 | 68380 | 78500 | 92060 | 81480 | 92690 | 105550 | 122620 | 133570 | 155780
27 x 2 x 0,75 | 77450 | 89050 | 104530 | 102520 | 104340 | 118900 | 138160 | 149880 | 175060
30 x 2 x 0,75 | 85520 | 98110 | 115220 | 113740 | 115850 | 131700 | 153480 | 166670 | 194590
33 x 2 x 0,75 | 93120 | 107230 | 125270 | 124420 | 127490 | 145060 | 168980 | 183430 | 213910
37 x 2 x 0,75 | 104530 | 120190 | 140930 | 141500 | 142970 | 162620 | 189200 | 205550 | 239980
44 x 2 x 0,75 | 124330 | 140420 | 163720 | 167300 | 169910 | 193560 | 204640 | 222290 | 285340
2 x 2 x 1,0 | 9100 | 11740 | 12680 | 11280 | 13490 | 15070 | 14340 | 16870 | 19140
3 x 2 x 1,0 | 12320 | 15190 | 17360 | 15070 | 17110 | 19740 | 19940 | 23540 | 25640
4 x 2 x 1,0 | 16430 | 19220 | 21940 | 16790 | 22540 | 29570 | 25640 | 29570 | 32740
5 x 2 x 1,0 | 19220 | 23280 | 26590 | 23270 | 26740 | 34320 | 30910 | 36780 | 40310
6 x 2 x 1,0 | 22390 | 25280 | 29900 | 27160 | 30740 | 40880 | 36280 | 42460 | 46420
7 x 2 x 1,0 | 26590 | 30340 | 34190 | 30740 | 34980 | 47240 | 41980 | 48520 | 52940
8 x 2 x 1,0 | 30340 | 34850 | 41210 | 34320 | 39670 | 49460 | 49130 | 55220 | 59620
10 x 2 x 1,0 | 37500 | 43560 | 48550 | 42170 | 48730 | 54560 | 61730 | 68570 | 77300
12 x 2 x 1,0 | 42200 | 48550 | 54650 | 48960 | 56820 | 63070 | 72940 | 79330 | 90500
14 x 2 x 1,0 | 48140 | 55600 | 64250 | 55810 | 64340 | 73540 | 81660 | 90500 | 103800
16 x 2 x 1,0 | 55080 | 62840 | 72430 | 64340 | 72060 | 82080 | 93660 | 101470 | 116940
19 x 2 x 1,0 | 65230 | 74870 | 84000 | 75140 | 85800 | 95030 | 110240 | 119020 | 138940
24 x 2 x 1,0 | 82020 | 94130 | 110620 | 94390 | 108300 | 119260 | 138940 | 152230 | 175490
27 x 2 x 1,0 | 91640 | 105120 | 123410 | 106440 | 121910 | 134360 | 156220 | 168980 | 197510
30 x 2 x 1,0 | 100570 | 115660 | 135850 | 118390 | 135140 | 149330 | 173450 | 187930 | 219650
33 x 2 x 1,0 | 109660 | 126240 | 148160 | 130460 | 148880 | 164290 | 190630 | 206780 | 241540
37 x 2 x 1,0 | 121960 | 140020 | 164290 | 145780 | 166800 | 183970 | 213910 | 231600 | 270790
44 x 2 x 1,0 | 144560 | 165730 | 195040 | 173800 | 198310 | 218580 | 254060 | 275640 | 321790

## YKSLY 5
SPIS TREŚCI |  | WSTECZ | DALEJ
I.KABLE STEROWNICZE I PRZYŁĄCZENIOWE
1.1. TECHNOKONTROL-kable sterownicze i przyłączeniowe nap. 300/500V i 0,6/1kV
2.3.TECHNOTRONIK-kable do elektroniki przemysłowej i automatyki nap. 300/300V
| YKSLY-P |  |  | YKSLYekw-P |  |  | YKSLYekpekw
l.par/przek
mm2 | 300/300V | 300/500V | 0,6/1kV | 300/300V | 300/500V | 0,6/1kV | 300/300V | 300/500V | 0,6/1kV
2 x 2 x 1,5 | 12660 | 13880 | 15620 | 14830 | 16720 | 18500 | 18220 | 20930 | 22450
3 x 2 x 1,5 | 17040 | 18710 | 20860 | 19610 | 22130 | 24140 | 24470 | 27340 | 31180
4 x 2 x 1,5 | 20860 | 23600 | 26090 | 25070 | 27460 | 30380 | 32780 | 35840 | 40020
5 x 2 x 1,5 | 25180 | 28420 | 31340 | 31040 | 33320 | 36780 | 40020 | 44160 | 48460
6 x 2 x 1,5 | 29570 | 33700 | 39540 | 35620 | 38220 | 42610 | 46310 | 50390 | 54560
7 x 2 x 1,5 | 33280 | 37570 | 42840 | 40460 | 43000 | 48730 | 53740 | 57660 | 62920
8 x 2 x 1,5 | 37570 | 43360 | 50540 | 46380 | 48960 | 55250 | 62920 | 68140 | 74090
10 x 2 x 1,5 | 46740 | 53710 | 61140 | 57170 | 60490 | 68700 | 79780 | 86120 | 94610
12 x 2 x 1,5 | 52970 | 60250 | 68030 | 67600 | 71580 | 79790 | 94610 | 102970 | 109250
14 x 2 x 1,5 | 61570 | 70720 | 78120 | 76450 | 82270 | 90720 | 108000 | 117550 | 125990
16 x 2 x 1,5 | 69470 | 79560 | 90010 | 88340 | 93220 | 104280 | 123960 | 130180 | 146930
19 x 2 x 1,5 | 80900 | 92900 | 109250 | 104640 | 110290 | 124320 | 146930 | 154940 | 174770
24 x 2 x 1,5 | 98740 | 113560 | 133320 | 132430 | 137680 | 156860 | 186500 | 195710 | 220940
27 x 2 x 1,5 | 110460 | 127520 | 149760 | 149160 | 157270 | 176590 | 209160 | 220150 | 249470
30 x 2 x 1,5 | 122710 | 141540 | 166020 | 165470 | 174430 | 196000 | 232730 | 244510 | 275540
33 x 2 x 1,5 | 135140 | 155890 | 182780 | 181820 | 191950 | 215660 | 256120 | 269280 | 303290
37 x 2 x 1,5 | 151340 | 174830 | 204960 | 203780 | 215270 | 241920 | 287260 | 301490 | 341090
44 x 2 x 1,5 | 180100 | 207490 | 243480 | 242760 | 256160 | 287620 | 341450 | 358660 | 405650
2 x 2 x 2,5 | 17920 | 19220 | 20860 | 20100 | 22680 | 23820 | 24470 | 27100 | 28610
3 x 2 x 2,5 | 24040 | 26290 | 28030 | 27460 | 29980 | 31900 | 33700 | 37810 | 40020
4 x 2 x 2,5 | 31880 | 33280 | 35660 | 35620 | 37750 | 40880 | 41980 | 49610 | 52560
5 x 2 x 2,5 | 39240 | 40510 | 44990 | 43000 | 45940 | 50380 | 50390 | 60970 | 65230
6 x 2 x 2,5 | 45840 | 52430 | 61570 | 48960 | 53710 | 58160 | 60970 | 71380 | 77760
7 x 2 x 2,5 | 52010 | 55510 | 59810 | 56820 | 62260 | 66800 | 71380 | 82020 | 88180
8 x 2 x 2,5 | 59280 | 68030 | 79930 | 64270 | 70420 | 75650 | 82020 | 94610 | 100790
10 x 2 x 2,5 | 74180 | 78920 | 85040 | 79790 | 87970 | 93520 | 104990 | 117550 | 125990
12 x 2 x 2,5 | 85670 | 88640 | 99660 | 96110 | 102110 | 110290 | 123960 | 138530 | 146930
14 x 2 x 2,5 | 98200 | 113180 | 132360 | 111960 | 136160 | 147010 | 144620 | 161780 | 171360
16 x 2 x 2,5 | 111310 | 128030 | 150280 | 128060 | 155780 | 179920 | 165140 | 184670 | 196190
19 x 2 x 2,5 | 131880 | 152020 | 177910 | 152140 | 184750 | 199610 | 196190 | 219320 | 232730
24 x 2 x 2,5 | 166560 | 191890 | 225070 | 191950 | 233340 | 252000 | 247690 | 277070 | 293920

## YSLY 1
SPIS TREŚCI |  | WSTECZ | DALEJ
I. KABLE STEROWNICZE I PRZYŁĄCZENIOWE
1.2. Kable sterownicze i przyłączeniowe nap. 300/500V i 0,6/1kV
| YSLY |  |  | HSLH
l.żył/przek
mm2 | 300/300V | 300/500V | 0,6/1kV | 300/300V | 300/500V | 0,6/1kV
2x0,5 | - | 3440 | 4400 | - | 3880 | 4970
3x0,5 | - | 4420 | 5420 | - | 4980 | 6140
4x0,5 | - | 5460 | 6600 | - | 6170 | 7460
5x0,5 | - | 6860 | 8150 | - | 7760 | 9200
6x0,5 | - | 7970 | 9440 | - | 8990 | 10680
7x0,5 | - | 8580 | 10060 | - | 9700 | 11350
8x0,5 | - | 8860 | 10630 | - | 10010 | 12010
10x0,5 | - | 11980 | 13980 | - | 13540 | 15790
12x0,5 | - | 13990 | 15790 | - | 15820 | 17840
14x0,5 | - | 16200 | 17920 | - | 18290 | 20230
16x0,5 | - | 18520 | 20600 | - | 20900 | 23280
18x0,5 | - | 20600 | 22920 | - | 23280 | 25900
20x0,5 | - | 22730 | 25260 | - | 24970 | 28300
21x0,5 | - | 22550 | 25070 | - | 25500 | 29260
27x0,5 | - | 29590 | 32410 | - | 33420 | 36620
30x0,5 | - | 32630 | 35620 | - | 36850 | 40220
36x0,5 | - | 39110 | 42650 | - | 44180 | 48170
40x0,5 | - | 42060 | 45880 | - | 47510 | 51820
44x0,5 | - | 47160 | 51240 | - | 53260 | 57880
48x0,5 | - | 51250 | 55430 | - | 57880 | 62620
52x0,5 | - | 55270 | 59950 | - | 62440 | 67700
56x0,5 | - | 59640 | 64680 | - | 67370 | 73070
61x0,5 | - | 64360 | 69710 | - | 72670 | 78720
2x0,75 | - | 4260 | 5320 | - | 4810 | 5990
3x0,75 | - | 5660 | 6740 | - | 6400 | 7620
4x0,75 | - | 7080 | 8300 | - | 8000 | 9370
5x0,75 | - | 8880 | 10300 | - | 10030 | 11620
6x0,75 | - | 10370 | 12010 | - | 11710 | 13580
7x0,75 | - | 11360 | 12950 | - | 12820 | 14630
8x0,75 | - | 11710 | 13620 | - | 13240 | 15380
10x0,75 | - | 16150 | 17810 | - | 18240 | 20100
12x0,75 | - | 18840 | 20720 | - | 21290 | 23410
14x0,75 | - | 21660 | 23700 | - | 24470 | 26780
16x0,75 | - | 24840 | 27080 | - | 28060 | 30590
18x0,75 | - | 27780 | 30110 | - | 31370 | 34010
20x0,75 | - | 30670 | 33280 | - | 34440 | 37380
21x0,75 | - | 30500 | 33100 | - | 34640 | 37570
27x0,75 | - | 40200 | 43360 | - | 45410 | 48970
30x0,75 | - | 44360 | 47760 | - | 50110 | 53950
36x0,75 | - | 53200 | 57080 | - | 60070 | 64460
40x0,75 | - | 57300 | 61550 | - | 64720 | 69530
44x0,75 | - | 64420 | 69130 | - | 72740 | 78100
48x0,75 | - | 69980 | 75010 | - | 79040 | 84720
52x0,75 | - | 75540 | 80810 | - | 85320 | 91280
56x0,75 | - | 81700 | 87070 | - | 92280 | 98350
61x0,75 | - | 88340 | 94340 | - | 99790 | 106560
2x1,0 | - | 5180 | 6290 | - | 5840 | 7100
3x1,0 | - | 7000 | 8150 | - | 7910 | 9200
4x1,0 | - | 8920 | 10160 | - | 10070 | 11470
5x1,0 | - | 11080 | 12600 | - | 12520 | 14230
6x1,0 | - | 13060 | 14740 | - | 14760 | 16630
7x1,0 | - | 14020 | 16120 | - | 15830 | 18200
8x1,0 | - | 14880 | 16840 | - | 16790 | 19010
10x1,0 | - | 20520 | 22330 | - | 23170 | 25250
12x1,0 | - | 24130 | 26020 | - | 27260 | 29380
14x1,0 | - | 27820 | 29830 | - | 31440 | 33700
16x1,0 | - | 31880 | 33970 | - | 36010 | 38380
18x1,0 | - | 35510 | 37930 | - | 40100 | 42840
20x1,0 | - | 39260 | 41960 | - | 43190 | 47390
21x1,0 | - | 39110 | 41780 | - | 44590 | 48790
27x1,0 | - | 51910 | 54980 | - | 58630 | 62110
30x1,0 | - | 57320 | 60650 | - | 64730 | 68520
36x1,0 | - | 68810 | 72550 | - | 77710 | 81940
40x1,0 | - | 74260 | 78650 | - | 83870 | 88850
44x1,0 | - | 83690 | 88180 | - | 94520 | 99590
48x1,0 | - | 90940 | 95590 | - | 102700 | 107980
52x1,0 | - | 98200 | 103480 | - | 110900 | 116880
56x1,0 | - | 105860 | 111440 | - | 119570 | 125870
61x1,0 | - | 114770 | 120540 | - | 129620 | 136130

## YSLY 2
SPIS TREŚCI |  | WSTECZ | DALEJ
I. KABLE STEROWNICZE I PRZYŁĄCZENIOWE
1.2. Kable sterownicze i przyłączeniowe nap. 300/500V i 0,6/1kV
| YSLY |  |  | HSLH
l.żył/przek
mm2 | 300/300V | 300/500V | 0,6/1kV | 300/300V | 300/500V | 0,6/1kV
2x1,5 | - | 7040 | 8060 | - | 7970 | 9120
3x1,5 | - | 9560 | 10750 | - | 10800 | 12160
4x1,5 | - | 12290 | 13560 | - | 13880 | 15320
5x1,5 | - | 15430 | 16790 | - | 17440 | 18960
6x1,5 | - | 18340 | 19860 | - | 20720 | 22420
7x1,5 | - | 20530 | 21910 | - | 23180 | 24760
8x1,5 | - | 20980 | 22400 | - | 23700 | 25300
10x1,5 | - | 28940 | 30520 | - | 32690 | 34460
12x1,5 | - | 34030 | 35660 | - | 38440 | 40300
14x1,5 | - | 39300 | 41060 | - | 44400 | 46370
16x1,5 | - | 45020 | 46900 | - | 50860 | 52980
18x1,5 | - | 50420 | 52540 | - | 56950 | 59340
20x1,5 | - | 55900 | 58270 | - | 60920 | 65000
21x1,5 | - | 55670 | 58040 | - | 63730 | 67190
27x1,5 | - | 74140 | 76750 | - | 83710 | 86690
30x1,5 | - | 82220 | 84770 | - | 92870 | 95750
36x1,5 | - | 98540 | 101830 | - | 111300 | 115010
40x1,5 | - | 106510 | 110100 | - | 120300 | 124340
44x1,5 | - | 119960 | 123920 | - | 135490 | 139970
48x1,5 | - | 130510 | 134510 | - | 147400 | 151920
52x1,5 | - | 141070 | 145280 | - | 159340 | 164090
56x1,5 | - | 152300 | 156830 | - | 172020 | 177120
61x1,5 | - | 165170 | 169900 | - | 186550 | 191880
2x2,5 | - | 10390 | 11760 | - | 11740 | 13270
3x2,5 | - | 14520 | 15500 | - | 16400 | 17520
4x2,5 | - | 18770 | 20320 | - | 21180 | 22960
5x2,5 | - | 23480 | 24840 | - | 26520 | 28060
6x2,5 | - | 28000 | 29690 | - | 31610 | 33540
7x2,5 | - | 31480 | 33110 | - | 35560 | 37390
8x2,5 | - | 32110 | 34040 | - | 36280 | 38450
10x2,5 | - | 44580 | 46790 | - | 50340 | 52850
12x2,5 | - | 52700 | 55100 | - | 59530 | 62260
14x2,5 | - | 61040 | 63670 | - | 68930 | 71920
16x2,5 | - | 69780 | 72710 | - | 78820 | 82130
18x2,5 | - | 78400 | 81710 | - | 88550 | 92290
20x2,5 | - | 87400 | 90710 | - | 95860 | 102440
21x2,5 | - | 87060 | 90260 | - | 99430 | 106330
27x2,5 | - | 116280 | 120620 | - | 131340 | 136240
30x2,5 | - | 128740 | 133420 | - | 145390 | 150680
36x2,5 | - | 154730 | 160260 | - | 174760 | 181020
40x2,5 | - | 167420 | 173230 | - | 189100 | 195650
44x2,5 | - | 188640 | 195050 | - | 213050 | 220310
48x2,5 | - | 205180 | 211970 | - | 231720 | 239410
52x2,5 | - | 221780 | 229020 | - | 250500 | 275540
56x2,5 | - | 238880 | 247060 | - | 269810 | 279060
61x2,5 | - | 259780 | 268100 | - | 293410 | 302810
2x4 | - | 15340 | 16720 | - | 17330 | 18890
3x4 | - | 21530 | 22460 | - | 24310 | 25370
4x4 | - | 27950 | 29260 | - | 31560 | 33110
5x4 | - | 34940 | 35590 | - | 39480 | 40200
7x4 | - | 46940 | 48760 | - | 53020 | 55070
2x6 | - | 21910 | 23240 | - | 24760 | 26260
3x6 | - | 31190 | 31820 | - | 35220 | 35940
4x6 | - | 40480 | 41340 | - | 45720 | 46680
5x6 | - | 50680 | 52730 | - | 57230 | 59570
7x6 | - | 69110 | 71520 | - | 78050 | 80780
2x10 | - | 37660 | 39220 | - | 42530 | 44280
3x10 | - | 54130 | 54350 | - | 61140 | 61390
4x10 | - | 70910 | 72880 | - | 80060 | 82320
5x10 | - | 88790 | 91160 | - | 100270 | 102970
7x10 | - | 121910 | 124360 | - | 137690 | 140460
2x16 | - | 57960 | 60830 | - | 65460 | 68690
3x16 | - | 83720 | 87360 | - | 94560 | 98690
4x16 | - | 110440 | 114680 | - | 124730 | 129530
5x16 | - | 138340 | 143900 | - | 156250 | 162520
7x16 | - | 190540 | 197260 | - | 215200 | 222780

## YSLCY 1
SPIS TREŚCI |  | WSTECZ | DALEJ
I. KABLE STEROWNICZE I PRZYŁĄCZENIOWE
1.2. Kable sterownicze i przyłączeniowe nap. 300/500V i 0,6/1kV
| YSLCY |  |  | HSLCH
l.żył/przek
mm2 | 300/300V | 300/500V | 0,6/1kV | 300/300V | 300/500V | 0,6/1kV
2x0,5 | - | 5660 | 6960 | - | - | -
3x0,5 | - | 6620 | 8260 | - | - | -
4x0,5 | - | 7970 | 9940 | - | - | -
5x0,5 | - | 9280 | 11780 | - | - | -
6x0,5 | - | 10850 | 13440 | - | - | -
7x0,5 | - | 11440 | 13980 | - | - | -
8x0,5 | - | 12940 | 15320 | - | - | -
10x0,5 | - | 16030 | 18050 | - | - | -
12x0,5 | - | 17740 | 20240 | - | - | -
14x0,5 | - | 19990 | 22620 | - | - | -
16x0,5 | - | 22540 | 25430 | - | - | -
18x0,5 | - | 24760 | 28080 | - | - | -
20x0,5 | - | 26840 | 30600 | - | - | -
21x0,5 | - | 27380 | 31080 | - | - | -
27x0,5 | - | 34220 | 39260 | - | - | -
30x0,5 | - | 37420 | 42740 | - | - | -
36x0,5 | - | 44300 | 50170 | - | - | -
40x0,5 | - | 48140 | 54430 | - | - | -
44x0,5 | - | 53810 | 59630 | - | - | -
48x0,5 | - | 57950 | 64210 | - | - | -
52x0,5 | - | 62040 | 68630 | - | - | -
56x0,5 | - | 66650 | 77280 | - | - | -
61x0,5 | - | 63070 | 84040 | - | - | -
2x0,75 | - | 6430 | 8060 | - | - | -
3x0,75 | - | 8140 | 9910 | - | - | -
4x0,75 | - | 9490 | 11830 | - | - | -
5x0,75 | - | 11640 | 14230 | - | - | -
6x0,75 | - | 13660 | 15830 | - | - | -
7x0,75 | - | 14590 | 16700 | - | - | -
8x0,75 | - | 16220 | 18710 | - | - | -
10x0,75 | - | 19870 | 22310 | - | - | -
12x0,75 | - | 22750 | 25360 | - | - | -
14x0,75 | - | 25620 | 28460 | - | - | -
16x0,75 | - | 28730 | 32060 | - | - | -
18x0,75 | - | 31670 | 35520 | - | - | -
20x0,75 | - | 34930 | 39760 | - | - | -
21x0,75 | - | 35840 | 40610 | - | - | -
27x0,75 | - | 45120 | 50500 | - | - | -
30x0,75 | - | 49380 | 55070 | - | - | -
36x0,75 | - | 59390 | 64920 | - | - | -
40x0,75 | - | 64870 | 70640 | - | - | -
44x0,75 | - | 71280 | 81460 | - | - | -
48x0,75 | - | 76840 | 87430 | - | - | -
52x0,75 | - | 82670 | 94850 | - | - | -
56x0,75 | - | 88800 | 101800 | - | - | -
61x0,75 | - | 95560 | 109140 | - | - | -
2x1,0 | - | 7640 | 9410 | - | - | -
3x1,0 | - | 9380 | 11520 | - | - | -
4x1,0 | - | 11600 | 13920 | - | - | -
5x1,0 | - | 14240 | 16210 | - | - | -
6x1,0 | - | 16440 | 18720 | - | - | -
7x1,0 | - | 17770 | 20020 | - | - | -
8x1,0 | - | 20280 | 22200 | - | - | -
10x1,0 | - | 24310 | 26930 | - | - | -
12x1,0 | - | 27820 | 30790 | - | - | -
14x1,0 | - | 31610 | 34700 | - | - | -
16x1,0 | - | 35860 | 39250 | - | - | -
18x1,0 | - | 39890 | 44330 | - | - | -
20x1,0 | - | 43930 | 48600 | - | - | -
21x1,0 | - | 45160 | 49820 | - | - | -
27x1,0 | - | 57800 | 62270 | - | - | -
30x1,0 | - | 63430 | 68140 | - | - | -
36x1,0 | - | 75250 | 80800 | - | - | -
40x1,0 | - | 82360 | 88260 | - | - | -
44x1,0 | - | 90700 | 102410 | - | - | -
48x1,0 | - | 97870 | 110110 | - | - | -
52x1,0 | - | 105250 | 117910 | - | - | -
56x1,0 | - | 113060 | 126170 | - | - | -
61x1,0 | - | 122320 | 140600 | - | - | -

## YSLCY 2
SPIS TREŚCI |  | WSTECZ | DALEJ
I. KABLE STEROWNICZE I PRZYŁĄCZENIOWE
1.2. Kable sterownicze i przyłączeniowe nap. 300/500V i 0,6/1kV
| YSLCY |  |  | HSLCH
l.żył/przek
mm2 | 300/300V | 300/500V | 0,6/1kV | 300/300V | 300/500V | 0,6/1kV
2x1,5 | - | 9740 | 11420 | - | - | -
3x1,5 | - | 12530 | 14340 | - | - | -
4x1,5 | - | 15500 | 17060 | - | - | -
5x1,5 | - | 19060 | 20710 | - | - | -
6x1,5 | - | 21860 | 23640 | - | - | -
7x1,5 | - | 23890 | 25620 | - | - | -
8x1,5 | - | 26860 | 28900 | - | - | -
10x1,5 | - | 32880 | 35230 | - | - | -
12x1,5 | - | 38020 | 40680 | - | - | -
14x1,5 | - | 43460 | 47090 | - | - | -
16x1,5 | - | 49400 | 53230 | - | - | -
18x1,5 | - | 55780 | 59160 | - | - | -
20x1,5 | - | 61610 | 65140 | - | - | -
21x1,5 | - | 63460 | 67020 | - | - | -
27x1,5 | - | 80270 | 84250 | - | - | -
30x1,5 | - | 88210 | 92690 | - | - | -
36x1,5 | - | 104740 | 114860 | - | - | -
40x1,5 | - | 115180 | 126010 | - | - | -
44x1,5 | - | 130340 | 142920 | - | - | -
48x1,5 | - | 142080 | 154000 | - | - | -
52x1,5 | - | 153080 | 165140 | - | - | -
56x1,5 | - | 164150 | 176740 | - | - | -
61x1,5 | - | 176990 | 191020 | - | - | -
2x2,5 | - | 13610 | 15000 | - | - | -
3x2,5 | - | 17980 | 19440 | - | - | -
4x2,5 | - | 22180 | 23680 | - | - | -
5x2,5 | - | 26700 | 28780 | - | - | -
6x2,5 | - | 31320 | 33860 | - | - | -
7x2,5 | - | 34540 | 37100 | - | - | -
8x2,5 | - | 39500 | 41950 | - | - | -
10x2,5 | - | 49630 | 52690 | - | - | -
12x2,5 | - | 57800 | 61040 | - | - | -
14x2,5 | - | 66140 | 69720 | - | - | -
16x2,5 | - | 75080 | 78980 | - | - | -
18x2,5 | - | 84000 | 88270 | - | - | -
20x2,5 | - | 92960 | 97800 | - | - | -
21x2,5 | - | 96060 | 100780 | - | - | -
27x2,5 | - | 121780 | 132700 | - | - | -
30x2,5 | - | 137940 | 145660 | - | - | -
36x2,5 | - | 165320 | 177970 | - | - | -
40x2,5 | - | 181510 | 194660 | - | - | -
44x2,5 | - | 204700 | 214990 | - | - | -
48x2,5 | - | 220910 | 231840 | - | - | -
52x2,5 | - | 237860 | 249470 | - | - | -
56x2,5 | - | 256100 | 267200 | - | - | -
61x2,5 | - | 276460 | 292340 | - | - | -
2x4 | - | 18530 | 20210 | - | - | -
3x4 | - | 24960 | 26480 | - | - | -
4x4 | - | 31260 | 33280 | - | - | -
5x4 | - | 38470 | 40810 | - | - | -
7x4 | - | 50770 | 53300 | - | - | -
2x6 | - | 25280 | 26640 | - | - | -
3x6 | - | 34300 | 36460 | - | - | -
4x6 | - | 44160 | 46490 | - | - | -
5x6 | - | 54620 | 58020 | - | - | -
7x6 | - | 73920 | 76910 | - | - | -
2x10 | - | 40940 | 42710 | - | - | -
3x10 | - | 57660 | 60420 | - | - | -
4x10 | - | 75650 | 77900 | - | - | -
5x10 | - | 93720 | 96500 | - | - | -
7x10 | - | 126620 | 129830 | - | - | -
2x16 | - | 61970 | 64930 | - | - | -
3x16 | - | 87940 | 91750 | - | - | -
4x16 | - | 114820 | 119350 | - | - | -
5x16 | - | 143220 | 148780 | - | - | -
7x16 | - | 198240 | 205500 | - | - | -

## YSLYCY 1
SPIS TREŚCI |  | WSTECZ | DALEJ
I. KABLE STEROWNICZE I PRZYŁĄCZENIOWE
1.2. Kable sterownicze i przyłączeniowe nap. 300/500V i 0,6/1kV
| YSLYCY |  |  | HSLHCH
l.żył/przek
mm2 | 300/300V | 300/500V | 0,6/1kV | 300/300V | 300/500V | 0,6/1kV
2x0,5 | - | 6980 | 9820 | - | - | -
3x0,5 | - | 8020 | 11460 | - | - | -
4x0,5 | - | 9460 | 12440 | - | - | -
5x0,5 | - | 11280 | 14480 | - | - | -
6x0,5 | - | 12820 | 15890 | - | - | -
7x0,5 | - | 13390 | 16490 | - | - | -
8x0,5 | - | 14820 | 17980 | - | - | -
10x0,5 | - | 17150 | 21890 | - | - | -
12x0,5 | - | 19070 | 24460 | - | - | -
14x0,5 | - | 20940 | 27050 | - | - | -
16x0,5 | - | 23330 | 31020 | - | - | -
18x0,5 | - | 25690 | 34180 | - | - | -
20x0,5 | - | 28080 | 37160 | - | - | -
21x0,5 | - | 28520 | 37600 | - | - | -
27x0,5 | - | 35480 | 46420 | - | - | -
30x0,5 | - | 38500 | 50170 | - | - | -
36x0,5 | - | 46150 | 58760 | - | - | -
40x0,5 | - | 50090 | 67030 | - | - | -
44x0,5 | - | 54860 | 74060 | - | - | -
48x0,5 | - | 59030 | 80140 | - | - | -
52x0,5 | - | 63070 | 85120 | - | - | -
56x0,5 | - | 67510 | 96190 | - | - | -
61x0,5 | - | 72190 | 102830 | - | - | -
2x0,75 | - | 8040 | 10160 | - | - | -
3x0,75 | - | 9560 | 12040 | - | - | -
4x0,75 | - | 11400 | 13380 | - | - | -
5x0,75 | - | 13540 | 15740 | - | - | -
6x0,75 | - | 15610 | 17570 | - | - | -
7x0,75 | - | 16540 | 18440 | - | - | -
8x0,75 | - | 17690 | 19870 | - | - | -
10x0,75 | - | 20980 | 24280 | - | - | -
12x0,75 | - | 23780 | 27170 | - | - | -
14x0,75 | - | 26560 | 30520 | - | - | -
16x0,75 | - | 30190 | 34860 | - | - | -
18x0,75 | - | 33220 | 38600 | - | - | -
20x0,75 | - | 36260 | 42070 | - | - | -
21x0,75 | - | 37090 | 42770 | - | - | -
27x0,75 | - | 47320 | 52680 | - | - | -
30x0,75 | - | 51830 | 57680 | - | - | -
36x0,75 | - | 60830 | 67760 | - | - | -
40x0,75 | - | 66010 | 73320 | - | - | -
44x0,75 | - | 72710 | 85120 | - | - | -
48x0,75 | - | 78120 | 90730 | - | - | -
52x0,75 | - | 84080 | 96900 | - | - | -
56x0,75 | - | 90010 | 104740 | - | - | -
61x0,75 | - | 96920 | 117460 | - | - | -
2x1,0 | - | 9230 | 11820 | - | - | -
3x1,0 | - | 11260 | 13740 | - | - | -
4x1,0 | - | 13550 | 15670 | - | - | -
5x1,0 | - | 16430 | 18360 | - | - | -
6x1,0 | - | 17990 | 20300 | - | - | -
7x1,0 | - | 19270 | 21550 | - | - | -
8x1,0 | - | 21440 | 24180 | - | - | -
10x1,0 | - | 25420 | 29460 | - | - | -
12x1,0 | - | 29540 | 33290 | - | - | -
14x1,0 | - | 33170 | 38260 | - | - | -
16x1,0 | - | 37320 | 43130 | - | - | -
18x1,0 | - | 41420 | 47540 | - | - | -
20x1,0 | - | 45370 | 51860 | - | - | -
21x1,0 | - | 46580 | 52910 | - | - | -
27x1,0 | - | 59530 | 66500 | - | - | -
30x1,0 | - | 65040 | 72380 | - | - | -
36x1,0 | - | 80810 | 88860 | - | - | -
40x1,0 | - | 83880 | 97140 | - | - | -
44x1,0 | - | 92680 | 112260 | - | - | -
48x1,0 | - | 99740 | 120770 | - | - | -
52x1,0 | - | 106980 | 129370 | - | - | -
56x1,0 | - | 118320 | 137880 | - | - | -
61x1,0 | - | 127270 | 147400 | - | - | -

## YSLYCY 2
SPIS TREŚCI |  | WSTECZ | DALEJ
I. KABLE STEROWNICZE I PRZYŁĄCZENIOWE
1.2. Kable sterownicze i przyłączeniowe nap. 300/500V i 0,6/1kV
| YSLYCY |  |  | HSLHCH
l.żył/przek
mm2 | 300/300V | 300/500V | 0,6/1kV | 300/300V | 300/500V | 0,6/1kV
2x1,5 | - | 12220 | 13330 | - | - | -
3x1,5 | - | 14990 | 16220 | - | - | -
4x1,5 | - | 17580 | 19310 | - | - | -
5x1,5 | - | 20980 | 22370 | - | - | -
6x1,5 | - | 23750 | 25930 | - | - | -
7x1,5 | - | 25790 | 27890 | - | - | -
8x1,5 | - | 28940 | 31150 | - | - | -
10x1,5 | - | 35640 | 39000 | - | - | -
12x1,5 | - | 41160 | 44770 | - | - | -
14x1,5 | - | 47620 | 50530 | - | - | -
16x1,5 | - | 54120 | 56690 | - | - | -
18x1,5 | - | 59780 | 62770 | - | - | -
20x1,5 | - | 65760 | 69380 | - | - | -
21x1,5 | - | 67630 | 71080 | - | - | -
27x1,5 | - | 85480 | 92890 | - | - | -
30x1,5 | - | 93650 | 101880 | - | - | -
36x1,5 | - | 114680 | 121130 | - | - | -
40x1,5 | - | 125180 | 136420 | - | - | -
44x1,5 | - | 138020 | 151030 | - | - | -
48x1,5 | - | 150060 | 161830 | - | - | -
52x1,5 | - | 165670 | 173510 | - | - | -
56x1,5 | - | 178030 | 186040 | - | - | -
61x1,5 | - | 191940 | 200760 | - | - | -
2x2,5 | - | 16030 | 17440 | - | - | -
3x2,5 | - | 20080 | 21440 | - | - | -
4x2,5 | - | 24200 | 26330 | - | - | -
5x2,5 | - | 29570 | 31480 | - | - | -
6x2,5 | - | 34500 | 36790 | - | - | -
7x2,5 | - | 37810 | 40040 | - | - | -
8x2,5 | - | 42600 | 45850 | - | - | -
10x2,5 | - | 53900 | 56470 | - | - | -
12x2,5 | - | 62330 | 65150 | - | - | -
14x2,5 | - | 71140 | 74450 | - | - | -
16x2,5 | - | 80710 | 84230 | - | - | -
18x2,5 | - | 89770 | 97460 | - | - | -
20x2,5 | - | 99310 | 107920 | - | - | -
21x2,5 | - | 102310 | 110760 | - | - | -
27x2,5 | - | 133630 | 145220 | - | - | -
30x2,5 | - | 147680 | 159200 | - | - | -
36x2,5 | - | 180720 | 187800 | - | - | -
40x2,5 | - | 197450 | 205300 | - | - | -
44x2,5 | - | 217600 | 226670 | - | - | -
48x2,5 | - | 234370 | 244380 | - | - | -
52x2,5 | - | 253000 | 263400 | - | - | -
56x2,5 | - | 270940 | 280730 | - | - | -
61x2,5 | - | 292560 | 302480 | - | - | -
2x4 | - | 20820 | 22130 | - | - | -
3x4 | - | 26690 | 28990 | - | - | -
4x4 | - | 33720 | 36000 | - | - | -
5x4 | - | 40940 | 43700 | - | - | -
7x4 | - | 53470 | 57760 | - | - | -
2x6 | - | 27020 | 28850 | - | - | -
3x6 | - | 36590 | 38520 | - | - | -
4x6 | - | 46320 | 49440 | - | - | -
5x6 | - | 57790 | 60620 | - | - | -
7x6 | - | 76520 | 79420 | - | - | -
2x10 | - | 44780 | 46930 | - | - | -
3x10 | - | 61730 | 63840 | - | - | -
4x10 | - | 79200 | 81550 | - | - | -
5x10 | - | 98050 | 100750 | - | - | -
7x10 | - | 131160 | 138070 | - | - | -
2x16 | - | 66800 | 69050 | - | - | -
3x16 | - | 93370 | 96500 | - | - | -
4x16 | - | 121480 | 124750 | - | - | -
5x16 | - | 154070 | 159140 | - | - | -
7x16 | - | 207600 | 218090 | - | - | -

## YSTYżo
SPIS TREŚCI | WSTECZ | DALEJ
I.KABLE STEROWNICZE I PRZYŁĄCZENIOWE
1.3.Kable sterownicze YStY 300/500V
YStY |  | YStYekw
Symbol / l.żył / przekrój | cena | Symbol / l.żył / przekrój | cena
YStY 2x0,75 | 3400 | YStYekw 2x0,75 | 11280
YStY 3x0,75 | 4310 | YStYekw 3x0,75 | 12480
YStY 4x0,75 | 5270 | YStYekw 4x0,75 | 13870
YStY 5x0,75 | 6470 | YStYekw 5x0,75 | 16550
YStY 7x0,75 | 8110 | YStYekw 7x0,75 | 20640
YStY 10x0,75 | 11230 | YStYekw 10x0,75 | 30470
YStY 12x0,75 | 13060 | YStYekw 12x0,75 | 39800
YStY 14x0,75 | 15190 | YStYekw 14x0,75 | 50450
YStY 15x0,75 | 16790 | YStYekw 15x0,75 | 52570
YStY 19x0,75 | 19780 | YStYekw 19x0,75 | 61280
YStY 20x0,75 | 20860 | YStYekw 20x0,75 | 66720
YStY 24x0,75 | 24960 | YStYekw 24x0,75 | 85820
YStY 25x0,75 | 26380 | YStYekw 25x0,75 | 91300
YStY 30x0,75 | 31160
YStY 35x0,75 | 35930
YStY 40x0,75 | 40760
YStY 50x0,75 | 50380
YStY 2x1,0 | 4040 | YStYekw 2x1,0 | 13090
YStY 3x1,0 | 5160 | YStYekw 3x1,0 | 14760
YStY 4x1,0 | 6400 | YStYekw 4x1,0 | 16550
YStY 5x1,0 | 7920 | YStYekw 5x1,0 | 18800
YStY 7x1,0 | 10070 | YStYekw 7x1,0 | 23330
YStY 10x1,0 | 14050 | YStYekw 10x1,0 | 33380
YStY 12x1,0 | 16680 | YStYekw 12x1,0 | 47520
YStY 14x1,0 | 19080 | YStYekw 14x1,0 | 58160
YStY 19x1,0 | 25180 | YStYekw 19x1,0 | 72360
YStY 20x1,0 | 26920 | YStYekw 20x1,0 | 77930
YStY 24x1,0 | 31760 | YStYekw 24x1,0 | 97210
YStY 25x1,0 | 33550 | YStYekw 25x1,0 | 104280
YStY 30x1,0 | 39740
YStY 35x1,0 | 45910
YStY 40x1,0 | 52100
YStY 50x1,0 | 64380
YStY 2x1,5 | 5110 | YStYekw 2x1,5 | 17510
YStY 3x1,5 | 6700 | YStYekw 3x1,5 | 18640
YStY 4x1,5 | 8410 | YStYekw 4x1,5 | 20720
YStY 5x1,5 | 10490 | YStYekw 5x1,5 | 26740
YStY 7x1,5 | 13560 | YStYekw 7x1,5 | 32120
YStY 10x1,5 | 19310 | YStYekw 10x1,5 | 44400
YStY 12x1,5 | 22680 | YStYekw 12x1,5 | 59950
YStY 14x1,5 | 26180 | YStYekw 14x1,5 | 72050
YStY 16x1,5 | 29570 | YStYekw 16x1,5 | 83080
YStY 19x1,5 | 34660 | YStYekw 19x1,5 | 87650
YStY 20x1,5 | 37100 | YStYekw 20x1,5 | 95230
YStY 24x1,5 | 43730 | YStYekw 24x1,5 | 114340
YStY 25x1,5 | 46030 | YStYekw 25x1,5 | 127860
YStY 30x1,5 | 54730
YStY 35x1,5 | 63410
YStY 40x1,5 | 72060
YStY 50x1,5 | 89400
YStY 2x2,5 | 7100
YStY 3x2,5 | 9620
YStY 4x2,5 | 12290
YStY 5x2,5 | 15310
YStY 7x2,5 | 20520
YStY 10x2,5 | 28920
YStY 12x2,5 | 34150
YStY 14x2,5 | 39540
YStY 19x2,5 | 56580
YStY 25x2,5 | 70270

## LIYY 1
SPIS TREŚCI |  | WSTECZ | DALEJ
I. KABLE STEROWNICZE I PRZYŁĄCZENIOWE
1.4. TECHNOFLEKS-Kable sterownicze i przyłączeniowe nap. 300/500V i 0,6/1kV
2.1. TECHNOTRONIK-Kable do elektroniki przemysłowej i automatyki nap. 300/300V
| LIYY |  |  | LIHH
l.żył/przek
mm2 | 300/300V | 300/500V | 0,6/1kV | 300/300V | 300/500V | 0,6/1kV
2x0,14 | 1800 | - | - | 2960 | - | -
3x0,14 | 2110 | - | - | 3220 | - | -
4x0,14 | 2360 | - | - | 3480 | - | -
5x0,14 | 3080 | - | - | 4540 | - | -
6x0,14 | 3470 | - | - | 5480 | - | -
7x0,14 | 3770 | - | - | 5830 | - | -
8x0,14 | 4250 | - | - | 6710 | - | -
10x0,14 | 4780 | - | - | 7690 | - | -
12x0,14 | 5780 | - | - | 9260 | - | -
14x0,14 | 7850 | - | - | 12580 | - | -
16x0,14 | 9190 | - | - | 14740 | - | -
18x0,14 | 10510 | - | - | 16870 | - | -
20x0,14 | 11600 | - | - | 18590 | - | -
25x0,14 | 17830 | - | - | 28440 | - | -
30x0,14 | 20150 | - | - | 33960 | - | -
36x0,14 | 22400 | - | - | 42280 | - | -
40x0,14 | 24410 | - | - | 46010 | - | -
44x0,14 | 26950 | - | - | 50930 | - | -
50x0,14 | 35090 | - | - | 66080 | - | -
56x0,14 | 38320 | - | - | 72220 | - | -
61x0,14 | 42060 | - | - | 79270 | - | -
2x0,25 | 2450 | - | - | 4040 | - | -
3x0,25 | 2760 | - | - | 4540 | - | -
4x0,25 | 3650 | - | - | 5830 | - | -
5x0,25 | 4440 | - | - | 7140 | - | -
6x0,25 | 5460 | - | - | 8720 | - | -
7x0,25 | 6410 | - | - | 10300 | - | -
8x0,25 | 7250 | - | - | 11650 | - | -
10x0,25 | 9010 | - | - | 14460 | - | -
12x0,25 | 10200 | - | - | 16360 | - | -
14x0,25 | 11420 | - | - | 18310 | - | -
16x0,25 | 12980 | - | - | 20800 | - | -
18x0,25 | 14920 | - | - | 23920 | - | -
20x0,25 | 16800 | - | - | 26840 | - | -
25x0,25 | 20800 | - | - | 37060 | - | -
30x0,25 | 24290 | - | - | 43270 | - | -
36x0,25 | 28510 | - | - | 50930 | - | -
40x0,25 | 32880 | - | - | 58460 | - | -
50x0,25 | 43040 | - | - | 95410 | - | -
61x0,25 | 52490 | - | - | 115000 | - | -
2x0,34 | 3010 | - | - | 3890 | - | -
3x0,34 | 4120 | - | - | 5260 | - | -
4x0,34 | 4690 | - | - | 6490 | - | -
5x0,34 | 4960 | - | - | 8140 | - | -
6x0,34 | 6020 | - | - | 9940 | - | -
7x0,34 | 6490 | - | - | 10740 | - | -
8x0,34 | 7900 | - | - | 12970 | - | -
10x0,34 | 10380 | - | - | 17150 | - | -
12x0,34 | 12660 | - | - | 20860 | - | -
14x0,34 | 13990 | - | - | 23100 | - | -
16x0,34 | 15970 | - | - | 26330 | - | -
18x0,34 | 18560 | - | - | 30520 | - | -
20x0,34 | 20720 | - | - | 34180 | - | -
25x0,34 | 22940 | - | - | 44470 | - | -
30x0,34 | 29260 | - | - | 56820 | - | -
36x0,34 | 37420 | - | - | 72560 | - | -
40x0,34 | 41500 | - | - | 81550 | - | -
50x0,34 | 55100 | - | - | 111960 | - | -
61x0,34 | 66720 | - | - | 137380 | - | -

## LIYY 2
SPIS TREŚCI |  | WSTECZ | DALEJ
I. KABLE STEROWNICZE I PRZYŁĄCZENIOWE
1.4. TECHNOFLEKS-Kable sterownicze i przyłączeniowe nap. 300/500V i 0,6/1kV
2.1. TECHNOTRONIK-Kable do elektroniki przemysłowej i automatyki nap. 300/300V
| LIYY |  |  | LIHH
l.żył/przek
mm2 | 300/300V | 300/500V | 0,6/1kV | 300/300V | 300/500V | 0,6/1kV
1x0,5 | 3110 | 3480 | 5710 | 4380 | 5810 | 9370
2x0,5 | 3380 | 3760 | 6070 | 4700 | 6290 | 10090
3x0,5 | 3890 | 4120 | 7180 | 6410 | 6710 | 11760
4x0,5 | 5200 | 5380 | 8640 | 8500 | 8860 | 14240
5x0,5 | 6220 | 6700 | 10090 | 10300 | 11000 | 16500
6x0,5 | 7200 | 7690 | 11450 | 11940 | 12660 | 18920
7x0,5 | 7900 | 8090 | 12500 | 12980 | 13310 | 20600
8x0,5 | 9380 | 10580 | 14350 | 15480 | 17410 | 23680
10x0,5 | 11600 | 13030 | 16150 | 19080 | 21500 | 26650
12x0,5 | 14110 | 15970 | 18560 | 23280 | 26330 | 30530
14x0,5 | 14690 | 16490 | 20860 | 24240 | 27230 | 34390
16x0,5 | 17690 | 19750 | 23200 | 29170 | 32630 | 38240
18x0,5 | 19090 | 21540 | 25780 | 31560 | 35480 | 42410
20x0,5 | 24310 | 27410 | 28640 | 40130 | 45140 | 47240
24x0,5 | 25800 | 28920 | 34430 | 42580 | 47800 | 56860
25x0,5 | 26950 | 30190 | 35870 | 44380 | 49840 | 59210
30x0,5 | 32480 | 36430 | 43060 | 53470 | 60020 | 70970
34x0,5 | 36300 | 40810 | 48760 | 59840 | 67250 | 80360
36x0,5 | 38220 | 43000 | 51610 | 63060 | 70840 | 85060
40x0,5 | 47820 | 53720 | 57470 | 78910 | 88570 | 94730
46x0,5 | 52610 | 59110 | 65940 | 86830 | 97420 | 108740
50x0,5 | 55430 | 62260 | 71690 | 91540 | 102730 | 118240
60x0,5 | 62540 | 70280 | 86060 | 103240 | 115970 | 142040
1x0,75 | 3770 | 4310 | 7790 | 5590 | 6290 | 11420
2x0,75 | 4100 | 4660 | 8360 | 5960 | 6710 | 12290
3x0,75 | 4700 | 5320 | 10060 | 6840 | 7730 | 14660
4x0,75 | 5960 | 6710 | 11940 | 8830 | 9850 | 17450
5x0,75 | 7540 | 8360 | 14060 | 11000 | 12320 | 20600
6x0,75 | 9240 | 10340 | 16150 | 13490 | 15130 | 23680
7x0,75 | 10740 | 12070 | 17770 | 15790 | 17630 | 25990
8x0,75 | 12230 | 13620 | 20300 | 17870 | 20020 | 29780
10x0,75 | 16570 | 18700 | 23540 | 24340 | 27410 | 34390
12x0,75 | 19540 | 21950 | 27000 | 28670 | 32120 | 39610
14x0,75 | 22130 | 24820 | 30190 | 32480 | 36370 | 44270
16x0,75 | 24620 | 27770 | 34430 | 36070 | 40670 | 50520
18x0,75 | 25970 | 29170 | 38040 | 38060 | 42720 | 55780
20x0,75 | 29030 | 32620 | 41980 | 42580 | 47800 | 61510
24x0,75 | 34420 | 38660 | 50530 | 50480 | 56760 | 74160
25x0,75 | 36310 | 40810 | 52610 | 53230 | 59840 | 77120
30x0,75 | 45740 | 51400 | 62860 | 67080 | 75370 | 92160
34x0,75 | 49340 | 55390 | 71150 | 72260 | 81200 | 104330
36x0,75 | 51110 | 57400 | 75360 | 74860 | 84120 | 110460
40x0,75 | 65540 | 73660 | 83880 | 96130 | 108010 | 122950
46x0,75 | 69970 | 78610 | 96380 | 102520 | 115180 | 141250
50x0,75 | 75310 | 84610 | 104750 | 110350 | 123960 | 153600
60x0,75 | 88660 | 99580 | 125770 | 129980 | 145990 | 184490
1x1,0 | 4480 | 5260 | 9520 | 5960 | 6850 | 12580
2x1,0 | 4800 | 5630 | 10210 | 6410 | 7370 | 13520
3x1,0 | 5950 | 6840 | 12410 | 7850 | 9130 | 16420
4x1,0 | 7790 | 8940 | 15020 | 10300 | 11740 | 19860
5x1,0 | 9940 | 11520 | 17450 | 13090 | 15190 | 23050
6x1,0 | 13160 | 15190 | 20300 | 17340 | 20020 | 26800
7x1,0 | 13440 | 15470 | 22130 | 17690 | 20390 | 29170
8x1,0 | 17930 | 20800 | 24280 | 23700 | 27410 | 32060
10x1,0 | 19490 | 22600 | 29380 | 25690 | 29800 | 38660
12x1,0 | 22080 | 25440 | 34100 | 29140 | 33610 | 44940
14x1,0 | 26640 | 30800 | 38930 | 35160 | 40670 | 51320
16x1,0 | 31670 | 36530 | 43630 | 41770 | 48190 | 57550
18x1,0 | 32400 | 37500 | 47870 | 42720 | 49460 | 63170
20x1,0 | 40670 | 47020 | 53380 | 53640 | 62050 | 70420
24x1,0 | 45420 | 52570 | 64070 | 59930 | 69430 | 84550
25x1,0 | 48770 | 56440 | 66620 | 64320 | 74460 | 87920
30x1,0 | 65390 | 75550 | 79390 | 86270 | 99740 | 104860
34x1,0 | 72850 | 84110 | 90290 | 96070 | 111020 | 119100
36x1,0 | 76600 | 88420 | 95700 | 100940 | 116700 | 126240
40x1,0 | 85690 | 98950 | 106460 | 113120 | 130730 | 140470
46x1,0 | 91610 | 105770 | 122590 | 120880 | 139540 | 161720
50x1,0 | 100700 | 116290 | 133130 | 132840 | 153460 | 175620
60x1,0 | 123410 | 142630 | 159480 | 162850 | 188180 | 210360

## LIYY 3
SPIS TREŚCI |  | WSTECZ | DALEJ
I. KABLE STEROWNICZE I PRZYŁĄCZENIOWE
1.4. TECHNOFLEKS-Kable sterownicze i przyłączeniowe nap. 300/500V i 0,6/1kV
2.1. TECHNOTRONIK-Kable do elektroniki przemysłowej i automatyki nap. 300/300V
| LIYY |  |  | LIHH
l.żył/przek
mm2 | 300/300V | 300/500V | 0,6/1kV | 300/300V | 300/500V | 0,6/1kV
1x1,5 | 5920 | 6770 | 11530 | 7780 | 8980 | 15240
2x1,5 | 6350 | 7270 | 12410 | 8340 | 9620 | 16420
3x1,5 | 7620 | 8840 | 15020 | 10060 | 11650 | 19860
4x1,5 | 9720 | 11160 | 17930 | 12790 | 14740 | 23680
5x1,5 | 12590 | 14540 | 21550 | 16680 | 19200 | 28440
6x1,5 | 15020 | 17410 | 25010 | 19860 | 22870 | 32930
7x1,5 | 17060 | 19900 | 27560 | 22560 | 26260 | 36370
8x1,5 | 22150 | 25560 | 30010 | 29210 | 33760 | 39610
10x1,5 | 24170 | 27890 | 36550 | 31880 | 36790 | 48290
12x1,5 | 29170 | 33550 | 45420 | 38450 | 44270 | 59930
14x1,5 | 36200 | 41780 | 49730 | 47740 | 55100 | 65580
16x1,5 | 39890 | 46070 | 62260 | 52570 | 60740 | 82160
18x1,5 | 43560 | 50390 | 74830 | 57480 | 66430 | 98720
20x1,5 | 47450 | 54840 | 83720 | 62710 | 72300 | 110460
24x1,5 | 60170 | 69460 | 100440 | 79270 | 91560 | 132490
25x1,5 | 61570 | 71080 | 104620 | 81190 | 93820 | 138020
30x1,5 | 68780 | 79390 | 125520 | 90730 | 104860 | 165600
34x1,5 | 73280 | 84660 | 142190 | 96780 | 111720 | 187630
36x1,5 | 75550 | 87280 | 150540 | 99740 | 115180 | 198670
40x1,5 | 93730 | 108350 | 167320 | 123740 | 142900 | 220780
46x1,5 | 113810 | 131410 | 192310 | 150110 | 173460 | 253780
50x1,5 | 125690 | 145200 | 209080 | 165840 | 191590 | 275880
60x1,5 | 155420 | 179590 | 250970 | 205120 | 237020 | 331120
1x2,5 | 9010 | 10390 | 14110 | 11720 | 13520 | 18310
2x2,5 | 9720 | 11160 | 15190 | 12610 | 14530 | 19720
3x2,5 | 12590 | 14540 | 21220 | 16390 | 18940 | 27530
4x2,5 | 16480 | 19080 | 26060 | 21410 | 24820 | 33840
5x2,5 | 19900 | 22870 | 32640 | 25930 | 29780 | 42420
6x2,5 | 23570 | 27160 | 38320 | 30670 | 35260 | 49840
7x2,5 | 27200 | 31370 | 43990 | 35380 | 40810 | 57170
8x2,5 | 31450 | 36300 | 50500 | 40900 | 47170 | 65620
10x2,5 | 39910 | 46140 | 63590 | 51900 | 59980 | 82640
12x2,5 | 48380 | 56020 | 76620 | 62920 | 72820 | 99580
14x2,5 | 54780 | 63190 | 86420 | 71210 | 82210 | 112320
16x2,5 | 62520 | 72140 | 98630 | 81290 | 93830 | 128210
18x2,5 | 70270 | 81060 | 110800 | 91340 | 105400 | 144020
20x2,5 | 78290 | 90380 | 123350 | 101760 | 117500 | 160370
24x2,5 | 94320 | 108980 | 148460 | 122640 | 141740 | 193020
25x2,5 | 98340 | 113640 | 154730 | 127850 | 147740 | 201190
30x2,5 | 119870 | 138470 | 189200 | 155780 | 179980 | 245950
34x2,5 | 137080 | 158300 | 216710 | 178190 | 205800 | 281740
36x2,5 | 145150 | 167630 | 229330 | 188650 | 217860 | 298150
40x2,5 | 161230 | 186250 | 254590 | 209600 | 242060 | 330970
50x2,5 | 201440 | 232690 | 317690 | 261890 | 302500 | 412970
1x4,0 | 13990 | 16150 | 21960 | 18220 | 21010 | 28580
2x4,0 | 15060 | 17360 | 23640 | 19540 | 22600 | 30740
3x4,0 | 21840 | 25220 | 34280 | 28380 | 32780 | 44580
4x4,0 | 25220 | 29170 | 40820 | 32780 | 37870 | 53050
5x4,0 | 31040 | 35870 | 48940 | 40340 | 46640 | 63590
6x4,0 | 37080 | 42840 | 58700 | 48190 | 55730 | 76320
7x4,0 | 43100 | 49820 | 68520 | 56040 | 64740 | 89080
8x4,0 | 50470 | 58320 | 79930 | 65590 | 75770 | 103900
10x4,0 | 65210 | 75260 | 102730 | 84700 | 97860 | 133500
12x4,0 | 79920 | 92300 | 125520 | 103870 | 119930 | 163140
14x4,0 | 85300 | 98410 | 134230 | 110870 | 127990 | 174470
16x4,0 | 90640 | 104600 | 142980 | 117860 | 136060 | 185860
18x4,0 | 101880 | 117560 | 160640 | 132430 | 152860 | 208850
20x4,0 | 113480 | 131040 | 178850 | 147540 | 170340 | 232540
1x6,0 | 18700 | 21540 | 29260 | 24290 | 27980 | 38060
2x6,0 | 20150 | 23140 | 31480 | 26120 | 30100 | 40960
3x6,0 | 29170 | 33550 | 45670 | 37870 | 43630 | 59350
4x6,0 | 37370 | 43100 | 58700 | 48550 | 56040 | 76310
5x6,0 | 46030 | 53210 | 73280 | 59840 | 69170 | 95260
6x6,0 | 55020 | 63530 | 87130 | 71540 | 82610 | 113320
7x6,0 | 64000 | 73820 | 101040 | 83220 | 96000 | 131330
8x6,0 | 72950 | 84160 | 115180 | 94850 | 109390 | 149680
10x6,0 | 90260 | 104100 | 142430 | 117350 | 135340 | 185170

## LIYY 4
SPIS TREŚCI |  | WSTECZ | DALEJ
I. KABLE STEROWNICZE I PRZYŁĄCZENIOWE
1.4. TECHNOFLEKS-Kable sterownicze i przyłączeniowe nap. 300/500V i 0,6/1kV
2.1. TECHNOTRONIK-Kable do elektroniki przemysłowej i automatyki nap. 300/300V
| LIYY-P |  |  | LIHH-P
l.żył/przek
mm2 | 300/300V | 300/500V | 0,6/1kV | 300/300V | 300/500V | 0,6/1kV
2x2x0,14 | 3790 | - | - | 5590 | - | -
3x2x0,14 | 5460 | - | - | 8000 | - | -
4x2x0,14 | 6310 | - | - | 9170 | - | -
5x2x0,14 | 7360 | - | - | 10790 | - | -
6x2x0,14 | 8300 | - | - | 12120 | - | -
7x2x0,14 | 9130 | - | - | 13380 | - | -
8x2x0,14 | 10180 | - | - | 14920 | - | -
10x2x0,14 | 12680 | - | - | 18590 | - | -
12x2x0,14 | 14180 | - | - | 20800 | - | -
14x2x0,14 | 15260 | - | - | 22400 | - | -
16x2x0,14 | 16660 | - | - | 24410 | - | -
18x2x0,14 | 17470 | - | - | 25640 | - | -
20x2x0,14 | 18770 | - | - | 27560 | - | -
24x2x0,14 | 23680 | - | - | 34570 | - | -
25x2x0,14 | 24640 | - | - | 36140 | - | -
30x2x0,14 | 29780 | - | - | 43640 | - | -
40x2x0,14 | 39530 | - | - | 57940 | - | -
50x2x0,14 | 49200 | - | - | 72160 | - | -
2x2x0,25 | 4340 | - | - | 6340 | - | -
3x2x0,25 | 6130 | - | - | 9000 | - | -
4x2x0,25 | 7150 | - | - | 10460 | - | -
5x2x0,25 | 9380 | - | - | 13810 | - | -
6x2x0,25 | 10750 | - | - | 15760 | - | -
7x2x0,25 | 12260 | - | - | 17930 | - | -
8x2x0,25 | 13490 | - | - | 19750 | - | -
10x2x0,25 | 16490 | - | - | 24180 | - | -
12x2x0,25 | 18920 | - | - | 27670 | - | -
14x2x0,25 | 17720 | - | - | 25970 | - | -
16x2x0,25 | 20590 | - | - | 30190 | - | -
18x2x0,25 | 22970 | - | - | 33710 | - | -
20x2x0,25 | 24180 | - | - | 35520 | - | -
24x2x0,25 | 32880 | - | - | 47950 | - | -
25x2x0,25 | 34190 | - | - | 50110 | - | -
30x2x0,25 | 41240 | - | - | 60490 | - | -
40x2x0,25 | 54530 | - | - | 79940 | - | -
50x2x0,25 | 68180 | - | - | 99960 | - | -
2x2x0,5 | 6350 | 7560 | 12410 | 9260 | 11000 | 18130
3x2x0,5 | 10080 | 11300 | 15960 | 14740 | 16480 | 23280
4x2x0,5 | 12230 | 13840 | 18050 | 17860 | 20290 | 26400
5x2x0,5 | 14830 | 16430 | 21600 | 21760 | 24110 | 31670
6x2x0,5 | 16840 | 18770 | 25340 | 24610 | 27560 | 37060
7x2x0,5 | 19430 | 21760 | 28160 | 28440 | 31920 | 41260
8x2x0,5 | 21600 | 23960 | 31700 | 31680 | 35120 | 46460
10x2x0,5 | 28360 | 31340 | 40020 | 41560 | 45910 | 58700
12x2x0,5 | 32540 | 36170 | 46240 | 47680 | 52970 | 67660
14x2x0,5 | 36230 | 40020 | 52510 | 53050 | 58700 | 76960
16x2x0,5 | 39220 | 43990 | 59110 | 57480 | 64490 | 86570
18x2x0,5 | 41830 | 46810 | 67340 | 61330 | 68680 | 98810
20x2x0,5 | 46610 | 51340 | 73810 | 68420 | 75240 | 108220
24x2x0,5 | 56180 | 65740 | 86770 | 82380 | 96360 | 127180
25x2x0,5 | 58600 | 69360 | 90050 | 85910 | 101640 | 131960
30x2x0,5 | 70610 | 83380 | 107880 | 103490 | 122240 | 158140
40x2x0,5 | 94160 | 111440 | 144480 | 138070 | 163430 | 211800
50x2x0,5 | 117700 | 139540 | 181720 | 172560 | 204580 | 266460

## LIYY 5
SPIS TREŚCI |  | WSTECZ | DALEJ
I. KABLE STEROWNICZE I PRZYŁĄCZENIOWE
1.4. TECHNOFLEKS-Kable sterownicze i przyłączeniowe nap. 300/500V i 0,6/1kV
2.1. TECHNOTRONIK-Kable do elektroniki przemysłowej i automatyki nap. 300/300V
| LIYY-P |  |  | LIHH-P
l.żył/przek
mm2 | 300/300V | 300/500V | 0,6/1kV | 300/300V | 300/500V | 0,6/1kV
2x2x0,75 | 8980 | 10360 | 15260 | 13090 | 15140 | 22370
3x2x0,75 | 11520 | 13440 | 18770 | 16870 | 19610 | 27560
4x2x0,75 | 15670 | 18050 | 23200 | 23030 | 26400 | 34030
5x2x0,75 | 18310 | 20510 | 28160 | 26840 | 30000 | 41260
6x2x0,75 | 20930 | 23200 | 32830 | 30600 | 34030 | 48100
7x2x0,75 | 25340 | 27600 | 36530 | 37060 | 40510 | 53520
8x2x0,75 | 32540 | 36170 | 42920 | 47680 | 52970 | 62860
10x2x0,75 | 38350 | 42200 | 52510 | 56230 | 61800 | 76960
12x2x0,75 | 39220 | 42920 | 60900 | 57480 | 62860 | 89270
14x2x0,75 | 40940 | 47290 | 71440 | 59930 | 69420 | 104710
16x2x0,75 | 45820 | 52990 | 79910 | 67180 | 77640 | 117080
18x2x0,75 | 52130 | 60220 | 89020 | 76380 | 88150 | 130420
20x2x0,75 | 57550 | 66540 | 99060 | 84430 | 97550 | 145280
24x2x0,75 | 69480 | 81700 | 108960 | 101820 | 119750 | 159790
25x2x0,75 | 72460 | 85510 | 111440 | 106200 | 125280 | 163430
30x2x0,75 | 86320 | 101880 | 132100 | 126490 | 149330 | 193580
40x2x0,75 | 115070 | 136000 | 177040 | 168700 | 199370 | 259540
50x2x0,75 | 143840 | 169790 | 221050 | 210860 | 248990 | 324050
2x2x1,0 | 10490 | 11980 | 17480 | 15320 | 17510 | 25680
3x2x1,0 | 13820 | 15260 | 21600 | 20240 | 22370 | 31670
4x2x1,0 | 18310 | 20580 | 27200 | 26840 | 30190 | 39890
5x2x1,0 | 22740 | 25340 | 32100 | 33280 | 37060 | 46990
6x2x1,0 | 25690 | 28870 | 37670 | 37660 | 42310 | 55220
7x2x1,0 | 29860 | 32830 | 42920 | 43700 | 48100 | 62860
8x2x1,0 | 33560 | 36530 | 49670 | 49240 | 53520 | 72820
10x2x1,0 | 43620 | 47820 | 60900 | 63940 | 70120 | 89270
12x2x1,0 | 44480 | 48730 | 70990 | 65230 | 71360 | 104060
14x2x1,0 | 49270 | 57000 | 82640 | 72220 | 83470 | 121120
16x2x1,0 | 57120 | 65900 | 93430 | 83740 | 96530 | 137040
18x2x1,0 | 63880 | 73810 | 103560 | 93650 | 108220 | 151790
20x2x1,0 | 70610 | 81300 | 116360 | 103490 | 119230 | 170650
24x2x1,0 | 84610 | 99500 | 131200 | 123960 | 145820 | 192310
25x2x1,0 | 88070 | 104040 | 134900 | 129110 | 152510 | 197760
30x2x1,0 | 105280 | 124420 | 161380 | 154420 | 182420 | 236620
40x2x1,0 | 140270 | 165830 | 215990 | 205750 | 243130 | 316670
50x2x1,0 | 175180 | 207530 | 269830 | 256840 | 304200 | 395660
2x2x1,5 | 13160 | 14990 | 20510 | 19310 | 21950 | 30000
3x2x1,5 | 19030 | 20860 | 26420 | 27840 | 30520 | 38800
4x2x1,5 | 23570 | 26300 | 35160 | 34510 | 38590 | 51470
5x2x1,5 | 29520 | 32100 | 40510 | 43270 | 46990 | 59400
6x2x1,5 | 37680 | 42200 | 49670 | 55280 | 61800 | 72820
7x2x1,5 | 40940 | 44990 | 55280 | 59930 | 65950 | 81060
8x2x1,5 | 47150 | 51760 | 62570 | 69050 | 75880 | 91720
10x2x1,5 | 62760 | 73070 | 78700 | 91880 | 107120 | 115440
12x2x1,5 | 65400 | 75840 | 91780 | 95880 | 111230 | 134580
14x2x1,5 | 73270 | 84840 | 105180 | 107410 | 124330 | 154180
16x2x1,5 | 84370 | 97700 | 118660 | 123740 | 143260 | 174050
18x2x1,5 | 94800 | 109180 | 134510 | 139020 | 160100 | 197110
20x2x1,5 | 104240 | 120400 | 148020 | 152860 | 176560 | 217020
2x2x2,5 | 18310 | 21600 | 27600 | 26840 | 31670 | 40510
3x2x2,5 | 26210 | 30190 | 37320 | 38450 | 44270 | 54660
4x2x2,5 | 34660 | 39820 | 47290 | 50930 | 58370 | 69420
5x2x2,5 | 42490 | 48970 | 59780 | 62280 | 71800 | 87640
6x2x2,5 | 49670 | 57120 | 69890 | 72820 | 83740 | 102400
7x2x2,5 | 56720 | 65530 | 79340 | 83080 | 96100 | 116400
8x2x2,5 | 65400 | 75700 | 89480 | 95880 | 110950 | 131260
10x2x2,5 | 81050 | 93900 | 112460 | 118820 | 137680 | 164890
12x2x2,5 | 100010 | 115320 | 132100 | 146640 | 169040 | 193580

## LIYCY 1
SPIS TREŚCI |  | WSTECZ | DALEJ
I. KABLE STEROWNICZE I PRZYŁĄCZENIOWE
1.5. TECHNOFLEKS-kable sterownicze i przyłączeniowe nap. 300/500V i 0,6/1kV
2.2. TECHNOTRONIK-kable do elektroniki przemysłowej i automatyki nap. 300/300V
| LIYCY |  |  | LIHCH
l.żył/przek
mm2 | 300/300V | 300/500V | 0,6/1kV | 300/300V | 300/500V | 0,6/1kV
2x0,14 | 3380 | - | - | 5990 | - | -
3x0,14 | 4150 | - | - | 7250 | - | -
4x0,14 | 4560 | - | - | 8090 | - | -
5x0,14 | 4850 | - | - | 8700 | - | -
6x0,14 | 6050 | - | - | 10450 | - | -
7x0,14 | 6400 | - | - | 11390 | - | -
8x0,14 | 7300 | - | - | 13090 | - | -
10x0,14 | 8300 | - | - | 14690 | - | -
12x0,14 | 9740 | - | - | 16030 | - | -
14x0,14 | 12180 | - | - | 20060 | - | -
16x0,14 | 13780 | - | - | 22740 | - | -
18x0,14 | 16040 | - | - | 26480 | - | -
20x0,14 | 17050 | - | - | 28030 | - | -
24x0,14 | 19070 | - | - | 31400 | - | -
25x0,14 | 19460 | - | - | 32060 | - | -
30x0,14 | 22730 | - | - | 37500 | - | -
32x0,14 | 23890 | - | - | 39380 | - | -
36x0,14 | 27000 | - | - | 44450 | - | -
40x0,14 | 30820 | - | - | 50780 | - | -
46x0,14 | 35380 | - | - | 58340 | - | -
52x0,14 | 40040 | - | - | 66000 | - | -
60x0,14 | 46240 | - | - | 76220 | - | -
2x0,25 | 3890 | - | - | 6790 | - | -
3x0,25 | 5020 | - | - | 8700 | - | -
4x0,25 | 5460 | - | - | 9360 | - | -
5x0,25 | 6310 | - | - | 10450 | - | -
6x0,25 | 7640 | - | - | 12680 | - | -
7x0,25 | 7920 | - | - | 14060 | - | -
8x0,25 | 8920 | - | - | 15480 | - | -
10x0,25 | 10850 | - | - | 18700 | - | -
12x0,25 | 12980 | - | - | 21440 | - | -
14x0,25 | 13620 | - | - | 22440 | - | -
16x0,25 | 15480 | - | - | 25440 | - | -
18x0,25 | 18240 | - | - | 30120 | - | -
20x0,25 | 20260 | - | - | 33420 | - | -
24x0,25 | 24780 | - | - | 40880 | - | -
25x0,25 | 25760 | - | - | 42420 | - | -
30x0,25 | 29220 | - | - | 48120 | - | -
36x0,25 | 34850 | - | - | 57520 | - | -
40x0,25 | 38930 | - | - | 64100 | - | -
46x0,25 | 44770 | - | - | 73810 | - | -
52x0,25 | 50660 | - | - | 83450 | - | -
60x0,25 | 58380 | - | - | 96360 | - | -
2x0,34 | 4690 | - | - | 7140 | - | -
3x0,34 | 5350 | - | - | 9050 | - | -
4x0,34 | 6130 | - | - | 10450 | - | -
5x0,34 | 7540 | - | - | 13450 | - | -
6x0,34 | 8590 | - | - | 14060 | - | -
7x0,34 | 9010 | - | - | 14690 | - | -
8x0,34 | 11060 | - | - | 18700 | - | -
10x0,34 | 13090 | - | - | 21440 | - | -
12x0,34 | 15480 | - | - | 25440 | - | -
14x0,34 | 17050 | - | - | 28030 | - | -
16x0,34 | 19900 | - | - | 32780 | - | -
18x0,34 | 23110 | - | - | 38110 | - | -
20x0,34 | 24340 | - | - | 40150 | - | -
24x0,34 | 26300 | - | - | 43430 | - | -
25x0,34 | 27490 | - | - | 45370 | - | -
30x0,34 | 34510 | - | - | 56880 | - | -
32x0,34 | 36500 | - | - | 60190 | - | -
36x0,34 | 41280 | - | - | 68140 | - | -
40x0,34 | 45370 | - | - | 74820 | - | -
46x0,34 | 52330 | - | - | 86320 | - | -
52x0,34 | 59180 | - | - | 97610 | - | -
60x0,34 | 68030 | - | - | 112270 | - | -

## LIYCY 2
SPIS TREŚCI |  | WSTECZ | DALEJ
I. KABLE STEROWNICZE I PRZYŁĄCZENIOWE
1.5. TECHNOFLEKS-kable sterownicze i przyłączeniowe nap. 300/500V i 0,6/1kV
2.2. TECHNOTRONIK-kable do elektroniki przemysłowej i automatyki nap. 300/300V
| LIYCY |  |  | LIHCH
l.żył/przek
mm2 | 300/300V | 300/500V | 0,6/1kV | 300/300V | 300/500V | 0,6/1kV
1x0,5 | 5270 | 6840 | 7690 | 8090 | 10580 | 11870
2x0,5 | 5620 | 7120 | 10200 | 8440 | 11060 | 15820
3x0,5 | 7140 | 8990 | 11390 | 11060 | 13990 | 17690
4x0,5 | 8440 | 10380 | 13420 | 13090 | 16080 | 20860
5x0,5 | 10060 | 11760 | 15900 | 14690 | 18340 | 24620
6x0,5 | 11830 | 14660 | 17630 | 18000 | 22740 | 27430
7x0,5 | 12320 | 15130 | 18580 | 18460 | 23400 | 28870
8x0,5 | 13390 | 16480 | 20960 | 20060 | 25510 | 32540
10x0,5 | 16500 | 20390 | 23660 | 24670 | 31670 | 36710
12x0,5 | 18940 | 25120 | 25930 | 29390 | 39000 | 40150
14x0,5 | 21550 | 28160 | 29800 | 33420 | 43700 | 46240
16x0,5 | 25930 | 33500 | 34850 | 40150 | 51960 | 54100
18x0,5 | 28880 | 35780 | 38110 | 44800 | 55520 | 59210
20x0,5 | 31400 | 39230 | 42280 | 48820 | 60840 | 65540
24x0,5 | 36140 | 43250 | 51340 | 56140 | 67090 | 79660
25x0,5 | 38500 | 45670 | 52780 | 59750 | 70840 | 81890
30x0,5 | 40900 | 50820 | 58560 | 63520 | 78940 | 90860
36x0,5 | 56870 | 63410 | 66770 | 88180 | 98290 | 103620
40x0,5 | 64560 | 72790 | 74530 | 100220 | 112990 | 115800
46x0,5 | 75360 | 84550 | 86560 | 116980 | 131300 | 134350
52x0,5 | 85190 | 95420 | 96910 | 132320 | 148190 | 150400
60x0,5 | 95260 | 106420 | 107700 | 147860 | 165160 | 167230
1x0,75 | 6560 | 8330 | 9770 | 9360 | 11870 | 13990
2x0,75 | 7040 | 8440 | 12360 | 10080 | 12180 | 17690
3x0,75 | 8840 | 11180 | 14540 | 13450 | 16080 | 20860
4x0,75 | 10100 | 12120 | 17620 | 14060 | 17350 | 25250
5x0,75 | 12760 | 14880 | 20150 | 17720 | 21310 | 28870
6x0,75 | 14180 | 18460 | 22480 | 19440 | 26480 | 32240
7x0,75 | 15670 | 18860 | 23960 | 21440 | 27000 | 34320
8x0,75 | 22400 | 26770 | 27980 | 32060 | 40150 | 38350
10x0,75 | 23660 | 28940 | 31180 | 35400 | 41570 | 44740
12x0,75 | 25430 | 29580 | 34320 | 36500 | 42490 | 49240
14x0,75 | 28900 | 34680 | 41260 | 41530 | 49840 | 59210
16x0,75 | 33560 | 41770 | 44500 | 48120 | 59810 | 63850
18x0,75 | 37720 | 44290 | 49060 | 54130 | 63520 | 70430
20x0,75 | 43330 | 50780 | 61990 | 62140 | 72860 | 89050
24x0,75 | 48970 | 55920 | 68460 | 70250 | 80270 | 98200
25x0,75 | 52150 | 59110 | 70370 | 74820 | 84740 | 100920
30x0,75 | 55920 | 72220 | 78610 | 80270 | 103620 | 112730
34x0,75 | 79260 | 91520 | 96600 | 113660 | 131300 | 138530
36x0,75 | 83820 | 96600 | 101650 | 120240 | 138530 | 145810
40x0,75 | 93180 | 106690 | 111830 | 133730 | 153070 | 160330
1x1,0 | 7490 | 8640 | 12790 | 11820 | 14460 | 18310
2x1,0 | 8050 | 9280 | 13750 | 12680 | 15550 | 19720
3x1,0 | 10160 | 11980 | 15860 | 14690 | 18340 | 22740
4x1,0 | 12480 | 15760 | 18860 | 18700 | 21860 | 27000
5x1,0 | 14350 | 18590 | 22040 | 20690 | 24960 | 31670
6x1,0 | 17210 | 20680 | 25070 | 24670 | 31670 | 35920
7x1,0 | 19200 | 22740 | 26510 | 29080 | 37670 | 42420
8x1,0 | 23280 | 25440 | 34130 | 33420 | 43700 | 48950
10x1,0 | 27300 | 30980 | 35570 | 39380 | 46810 | 51050
12x1,0 | 29870 | 33040 | 41260 | 42780 | 51050 | 59210
14x1,0 | 37270 | 41280 | 48320 | 53410 | 65540 | 69320
16x1,0 | 40580 | 46490 | 55920 | 58160 | 69320 | 80270
18x1,0 | 43900 | 47470 | 59110 | 62920 | 72860 | 84740
20x1,0 | 51280 | 58380 | 76270 | 73560 | 83820 | 109380
24x1,0 | 55920 | 61060 | 81350 | 80270 | 87500 | 116700
25x1,0 | 60600 | 66120 | 83820 | 86830 | 94820 | 120240
30x1,0 | 81580 | 96600 | 101650 | 116980 | 138530 | 145810
36x1,0 | 97800 | 111830 | 116900 | 140410 | 160330 | 167700
40x1,0 | 107630 | 122990 | 128620 | 154430 | 176330 | 184480

## LIYCY 3
SPIS TREŚCI |  | WSTECZ | DALEJ
I. KABLE STEROWNICZE I PRZYŁĄCZENIOWE
1.5. TECHNOFLEKS-kable sterownicze i przyłączeniowe nap. 300/500V i 0,6/1kV
2.2. TECHNOTRONIK-kable do elektroniki przemysłowej i automatyki nap. 300/300V
| LIYCY |  |  | LIHCH
l.żył/przek
mm2 | 300/300V | 300/500V | 0,6/1kV | 300/300V | 300/500V | 0,6/1kV
1x1,5 | 10000 | 11940 | 14760 | 14400 | 16440 | 21180
2x1,5 | 10720 | 12820 | 15860 | 15480 | 17690 | 22740
3x1,5 | 12970 | 14690 | 19510 | 18700 | 23400 | 27940
4x1,5 | 16920 | 19860 | 22850 | 22740 | 28340 | 32830
5x1,5 | 20450 | 24340 | 26090 | 27440 | 33700 | 37490
6x1,5 | 21940 | 26400 | 29580 | 31400 | 40150 | 42490
7x1,5 | 24620 | 28490 | 34680 | 34680 | 43250 | 49840
8x1,5 | 32210 | 36560 | 39760 | 46100 | 52440 | 57140
10x1,5 | 36790 | 46790 | 50040 | 52840 | 67090 | 71710
12x1,5 | 43620 | 50260 | 58090 | 61550 | 77330 | 83320
14x1,5 | 48970 | 53740 | 66120 | 70250 | 87500 | 94820
16x1,5 | 55920 | 61930 | 69670 | 80270 | 93650 | 99910
18x1,5 | 62710 | 68140 | 73670 | 84310 | 97250 | 105600
20x1,5 | 81580 | 88980 | 94030 | 116980 | 127540 | 134830
24x1,5 | 88540 | 107360 | 113560 | 126960 | 154030 | 162850
25x1,5 | 91780 | 111830 | 116900 | 130340 | 160330 | 167700
30x1,5 | 122990 | 137210 | 139800 | 176380 | 196790 | 200470
36x1,5 | 147660 | 163720 | 166150 | 211760 | 234790 | 238380
40x1,5 | 162380 | 180100 | 182820 | 232930 | 258280 | 262200
1x2,5 | 19520 | 22870 | 24240 | 28010 | 32780 | 34850
2x2,5 | 21000 | 24610 | 26090 | 30120 | 35230 | 37490
3x2,5 | 25560 | 29580 | 31600 | 36710 | 42490 | 45280
4x2,5 | 31010 | 35570 | 38160 | 44450 | 51050 | 54730
5x2,5 | 38650 | 44290 | 47450 | 55450 | 63520 | 68030
6x2,5 | 41920 | 46790 | 50780 | 60190 | 67090 | 72860
7x2,5 | 48660 | 54220 | 58940 | 69790 | 77840 | 84550
8x2,5 | 55340 | 61780 | 67080 | 79420 | 88540 | 96140
10x2,5 | 68770 | 76700 | 83330 | 98690 | 110030 | 119460
12x2,5 | 82160 | 91700 | 99560 | 117950 | 131460 | 142800
14x2,5 | 94880 | 105910 | 115000 | 136240 | 151900 | 164900
16x2,5 | 107380 | 119800 | 130120 | 154150 | 171800 | 186580
18x2,5 | 119600 | 133440 | 144910 | 171660 | 191350 | 207800
20x2,5 | 131570 | 146780 | 159420 | 188860 | 210540 | 228600
24x2,5 | 156320 | 174370 | 189370 | 224360 | 250070 | 271570
25x2,5 | 161200 | 179830 | 195340 | 231340 | 257880 | 280060
30x2,5 | 191470 | 213650 | 232070 | 274870 | 306410 | 332710
1x4,0 | 28460 | 33320 | 35290 | 40810 | 47750 | 50760
2x4,0 | 30600 | 35860 | 38000 | 43850 | 51350 | 54560
3x4,0 | 37310 | 43100 | 46010 | 53480 | 61920 | 65940
4x4,0 | 45140 | 51790 | 55600 | 64790 | 74380 | 79780
5x4,0 | 56330 | 64490 | 69120 | 80860 | 92500 | 99160
6x4,0 | 61070 | 68170 | 74020 | 87680 | 97750 | 106190
7x4,0 | 70850 | 79040 | 85900 | 101740 | 113420 | 123220
8x4,0 | 80630 | 90050 | 97750 | 115840 | 129100 | 140170
10x4,0 | 100220 | 111830 | 121450 | 143900 | 160390 | 174170
12x4,0 | 119760 | 133690 | 145150 | 171920 | 191600 | 208130
14x4,0 | 138340 | 154380 | 167630 | 198600 | 221380 | 240410
16x4,0 | 156540 | 174670 | 189670 | 224720 | 250490 | 272000
18x4,0 | 174360 | 194500 | 211300 | 250270 | 279010 | 302950
20x4,0 | 191800 | 213970 | 232420 | 275340 | 306940 | 333300
1x6,0 | 39080 | 45780 | 48520 | 56040 | 65570 | 69710
2x6,0 | 42050 | 49240 | 52200 | 60220 | 70570 | 74950
3x6,0 | 51200 | 59240 | 63200 | 73460 | 85060 | 90600
4x6,0 | 62050 | 71210 | 76380 | 89020 | 102140 | 109580
5x6,0 | 77400 | 88640 | 95030 | 111050 | 127140 | 136240
6x6,0 | 83940 | 93650 | 101710 | 120460 | 134340 | 145860
7x6,0 | 97400 | 108650 | 117980 | 139800 | 155880 | 169280
8x6,0 | 110780 | 123670 | 134300 | 159100 | 177320 | 192550
10x6,0 | 137660 | 153600 | 166820 | 197650 | 220310 | 239280

## LIYCY 4
SPIS TREŚCI |  | WSTECZ | DALEJ
I. KABLE STEROWNICZE I PRZYŁĄCZENIOWE
1.5. TECHNOFLEKS-kable sterownicze i przyłączeniowe nap. 300/500V i 0,6/1kV
2.2. TECHNOTRONIK-kable do elektroniki przemysłowej i automatyki nap. 300/300V
| LIYCY-P |  |  | LIHCH-P
l.par/przek
mm2 | 300/300V | 300/500V | 0,6/1kV | 300/300V | 300/500V | 0,6/1kV
2x2x0,14 | 6130 | - | - | 9460 | - | -
3x2x0,14 | 7370 | - | - | 11440 | - | -
4x2x0,14 | 8760 | - | - | 13550 | - | -
5x2x0,14 | 10060 | - | - | 15550 | - | -
6x2x0,14 | 11360 | - | - | 17620 | - | -
7x2x0,14 | 12620 | - | - | 19600 | - | -
8x2x0,14 | 13880 | - | - | 21600 | - | -
10x2x0,14 | 17360 | - | - | 27000 | - | -
12x2x0,14 | 20040 | - | - | 31060 | - | -
14x2x0,14 | 24340 | - | - | 37790 | - | -
16x2x0,14 | 27430 | - | - | 42490 | - | -
18x2x0,14 | 30470 | - | - | 47330 | - | -
20x2x0,14 | 33060 | - | - | 51340 | - | -
24x2x0,14 | 36980 | - | - | 57360 | - | -
25x2x0,14 | 38540 | - | - | 59750 | - | -
30x2x0,14 | 46080 | - | - | 71590 | - | -
40x2x0,14 | 61730 | - | - | 95780 | - | -
50x2x0,14 | 76910 | - | - | 119420 | - | -
2x2x0,25 | 7000 | - | - | 10800 | - | -
3x2x0,25 | 8300 | - | - | 12820 | - | -
4x2x0,25 | 10060 | - | - | 15550 | - | -
5x2x0,25 | 11720 | - | - | 18220 | - | -
6x2x0,25 | 15220 | - | - | 23640 | - | -
7x2x0,25 | 17630 | - | - | 27360 | - | -
8x2x0,25 | 20040 | - | - | 31060 | - | -
10x2x0,25 | 22600 | - | - | 35080 | - | -
12x2x0,25 | 24820 | - | - | 38520 | - | -
14x2x0,25 | 30470 | - | - | 47330 | - | -
16x2x0,25 | 33960 | - | - | 52660 | - | -
18x2x0,25 | 40040 | - | - | 62140 | - | -
20x2x0,25 | 42610 | - | - | 66140 | - | -
24x2x0,25 | 51340 | - | - | 79660 | - | -
25x2x0,25 | 53450 | - | - | 82940 | - | -
30x2x0,25 | 63940 | - | - | 99260 | - | -
40x2x0,25 | 85190 | - | - | 132320 | - | -
50x2x0,25 | 106560 | - | - | 165310 | - | -
2x2x0,5 | 10240 | 13310 | 18440 | 14210 | 18490 | 25490
3x2x0,5 | 13580 | 16420 | 21340 | 18910 | 22740 | 29780
4x2x0,5 | 17040 | 19460 | 24500 | 23640 | 27000 | 34040
5x2x0,5 | 18500 | 25400 | 28100 | 25690 | 35230 | 39000
6x2x0,5 | 23810 | 33190 | 34640 | 33170 | 46060 | 48120
7x2x0,5 | 27950 | 36910 | 39980 | 38880 | 51250 | 55510
8x2x0,5 | 32110 | 40630 | 45300 | 44620 | 56440 | 62920
10x2x0,5 | 38880 | 50810 | 53880 | 53940 | 70640 | 74820
12x2x0,5 | 42710 | 55820 | 60610 | 59340 | 77560 | 84120
14x2x0,5 | 62210 | 65980 | 67180 | 86410 | 91610 | 93300
16x2x0,5 | 64610 | 76190 | 81280 | 89740 | 105780 | 112880
18x2x0,5 | 72860 | 86350 | 91500 | 101170 | 119960 | 127030
20x2x0,5 | 82030 | 91500 | 99100 | 114060 | 127030 | 137660
24x2x0,5 | 87410 | 101520 | 111770 | 121460 | 141100 | 155280
25x2x0,5 | 91100 | 105350 | 115990 | 126550 | 146390 | 161150
30x2x0,5 | 109370 | 124490 | 137110 | 151910 | 172930 | 190500

## LIYCY 5
SPIS TREŚCI |  | WSTECZ | DALEJ
I. KABLE STEROWNICZE I PRZYŁĄCZENIOWE
1.5. TECHNOFLEKS-kable sterownicze i przyłączeniowe nap. 300/500V i 0,6/1kV
2.2. TECHNOTRONIK-kable do elektroniki przemysłowej i automatyki nap. 300/300V
| LIYCY-P |  |  | LIHCH-P
l.par/przek
mm2 | 300/300V | 300/500V | 0,6/1kV | 300/300V | 300/500V | 0,6/1kV
2x2x0,75 | 11980 | 15220 | 20390 | 16690 | 21220 | 28320
3x2x0,75 | 17470 | 22960 | 26510 | 24290 | 31900 | 36850
4x2x0,75 | 19460 | 26510 | 30500 | 27000 | 36850 | 42380
5x2x0,75 | 25280 | 35200 | 39730 | 35080 | 48820 | 55100
6x2x0,75 | 30160 | 40630 | 45300 | 41880 | 56440 | 62920
7x2x0,75 | 36700 | 47060 | 52120 | 50960 | 65390 | 72410
8x2x0,75 | 43250 | 53520 | 58940 | 60040 | 74300 | 81890
10x2x0,75 | 53520 | 63530 | 65980 | 74300 | 88210 | 91610
12x2x0,75 | 55820 | 68680 | 73680 | 77560 | 95380 | 102440
14x2x0,75 | 67990 | 79280 | 82800 | 94490 | 110100 | 114940
16x2x0,75 | 85020 | 94030 | 97640 | 118090 | 130620 | 135700
18x2x0,75 | 97150 | 109370 | 116800 | 134980 | 151910 | 162160
20x2x0,75 | 111770 | 124490 | 132110 | 155280 | 172930 | 183470
24x2x0,75 | 122890 | 136930 | 145300 | 170740 | 190220 | 201880
25x2x0,75 | 127520 | 142120 | 150820 | 177260 | 197450 | 209510
30x2x0,75 | 150830 | 168040 | 178340 | 209600 | 233450 | 247690
2x2x1,0 | 17040 | 20390 | 22600 | 23640 | 28320 | 31340
3x2x1,0 | 19000 | 23400 | 26510 | 26300 | 32600 | 36850
4x2x1,0 | 25760 | 33190 | 36670 | 35760 | 46060 | 50930
5x2x1,0 | 31620 | 38160 | 40260 | 43850 | 53040 | 55920
6x2x1,0 | 42310 | 46870 | 50810 | 58760 | 65040 | 70640
7x2x1,0 | 51110 | 57080 | 60610 | 70850 | 79260 | 84120
8x2x1,0 | 58320 | 65980 | 71110 | 81020 | 91610 | 98760
10x2x1,0 | 72860 | 81280 | 86350 | 101170 | 112880 | 119960
12x2x1,0 | 82610 | 91500 | 96490 | 114770 | 127030 | 134050
14x2x1,0 | 97150 | 106680 | 111770 | 134980 | 148160 | 155280
16x2x1,0 | 111770 | 121910 | 126920 | 155280 | 169280 | 176340
18x2x1,0 | 127990 | 138840 | 143920 | 177780 | 192910 | 199860
20x2x1,0 | 140930 | 152380 | 157400 | 195840 | 211730 | 218570
24x2x1,0 | 155000 | 167630 | 173150 | 215420 | 232860 | 240460
25x2x1,0 | 160910 | 174010 | 179720 | 223560 | 241690 | 249550
30x2x1,0 | 190270 | 205760 | 212520 | 264400 | 285820 | 295130
2x2x1,5 | 27230 | 30500 | 33190 | 37790 | 42380 | 46060
3x2x1,5 | 34040 | 38160 | 40630 | 47330 | 53040 | 56440
4x2x1,5 | 39660 | 43820 | 46270 | 55060 | 60890 | 64270
5x2x1,5 | 45240 | 49450 | 51860 | 62740 | 68700 | 72060
6x2x1,5 | 46610 | 55820 | 60610 | 64740 | 77560 | 84120
7x2x1,5 | 54860 | 62230 | 66650 | 76240 | 86460 | 92570
8x2x1,5 | 63130 | 68680 | 72710 | 87740 | 95380 | 101030
10x2x1,5 | 85970 | 94030 | 97640 | 119420 | 130620 | 135700
12x2x1,5 | 106860 | 116800 | 121910 | 148460 | 162160 | 169280
14x2x1,5 | 117560 | 128460 | 134080 | 163300 | 178400 | 186220
16x2x1,5 | 138470 | 149810 | 154920 | 192340 | 208070 | 215140
18x2x1,5 | 152290 | 164780 | 170410 | 211600 | 228880 | 236690
20x2x1,5 | 170050 | 182800 | 187920 | 236230 | 253970 | 261020
24x2x1,5 | 187030 | 201070 | 206710 | 259790 | 279340 | 287110
25x2x1,5 | 194120 | 208680 | 214500 | 269650 | 289870 | 297980
30x2x1,5 | 229560 | 246760 | 253700 | 318910 | 342790 | 352370
2x2x2,5 | 35580 | 40910 | 43300 | - | - | -
3x2x2,5 | 44290 | 49580 | 52840 | - | - | -
4x2x2,5 | 54860 | 63120 | 67480 | - | - | -
5x2x2,5 | 74720 | 85920 | 91420 | - | - | -
6x2x2,5 | 94580 | 108770 | 115340 | - | - | -
7x2x2,5 | 103310 | 118820 | 126600 | - | - | -
8x2x2,5 | 111970 | 128800 | 137830 | - | - | -
10x2x2,5 | 140170 | 161220 | 175180 | - | - | -
12x2x2,5 | 168380 | 193580 | 212620 | - | - | -
14x2x2,5 | 196430 | 225860 | 248050 | - | - | -
16x2x2,5 | 224480 | 258170 | 283480 | - | - | -
18x2x2,5 | 252530 | 290420 | 318910 | - | - | -
20x2x2,5 | 280610 | 322640 | 354310 | - | - | -

## Przewody Dźwigowe
SPIS TREŚCI |  | WSTECZ | DALEJ
I. KABLE STEROWNICZE I PRZYŁĄCZENIOWE
1.6. Przewody dźwigowe
H07VVH6-F, KASTER
Typ | napięcie | l.żył/przek mm2 | cena | Typ | napięcie | l.żył/przek mm2 | cena
H07VVH6-F | 450/750V | 3 G 1,5 | 11160 | KASTER | 300/500V | 6 G 1,0 | 16700
H07VVH6-F | 450/750V | 4 G 1,5 | 13780 | KASTER | 300/500V | 8 G 1,0 | 19500
H07VVH6-F | 450/750V | 5 G 1,5 | 18020 | KASTER | 300/500V | 12 G 1,0 | 27770
H07VVH6-F | 450/750V | 6 G 1,5 | 20880 | KASTER | 300/500V | 16 G 1,0 | 34440
H07VVH6-F | 450/750V | 7 G 1,5 | 23740 | KASTER | 300/500V | 18 G 1,0 | 37440
H07VVH6-F | 450/750V | 8 G 1,5 | 26950 | KASTER | 300/500V | 20 G 1,0 | 41530
H07VVH6-F | 450/750V | 9 G 1,5 | 28490 | KASTER | 300/500V | 24 G 1,0 | 49700
H07VVH6-F | 450/750V | 10 G 1,5 | 32400 | KASTER | 300/500V | 6 G 1,5 | 20660
H07VVH6-F | 450/750V | 12 G 1,5 | 38040 | KASTER | 300/500V | 8 G 1,5 | 25420
H07VVH6-F | 450/750V | 3 G 2,5 | 15820 | KASTER | 300/500V | 12 G 1,5 | 38040
H07VVH6-F | 450/750V | 4 G 2,5 | 20280 | KASTER | 300/500V | 16 G 1,5 | 47060
H07VVH6-F | 450/750V | 5 G 2,5 | 27160 | KASTER | 300/500V | 18 G 1,5 | 52400
H07VVH6-F | 450/750V | 6 G 2,5 | 32170 | KASTER | 300/500V | 20 G 1,5 | 56460
H07VVH6-F | 450/750V | 7 G 2,5 | 37180 | KASTER | 300/500V | 24 G 1,5 | 66470
H07VVH6-F | 450/750V | 8 G 2,5 | 40270
H07VVH6-F | 450/750V | 9 G 2,5 | 43460
H07VVH6-F | 450/750V | 10 G 2,5 | 51910
H07VVH6-F | 450/750V | 12 G 2,5 | 60360
H07VVH6-F | 450/750V | 4 G 4,0 | 29860
H07VVH6-F | 450/750V | 5 G 4,0 | 38600
H07VVH6-F | 450/750V | 6 G 4,0 | 47360
H07VVH6-F | 450/750V | 7 G 4,0 | 54730
H07VVH6-F | 450/750V | 4 G 6,0 | 45720
H07VVH6-F | 450/750V | 5 G 6,0 | 55580
H07VVH6-F | 450/750V | 6 G 6,0 | 72280
H07VVH6-F | 450/750V | 7 G 6,0 | 88970
H07VVH6-F | 450/750V | 4 G 10,0 | 74640
H07VVH6-F | 450/750V | 5 G 10,0 | 90360
H07VVH6-F | 450/750V | 4 G 16,0 | 122060
H07VVH6-F | 450/750V | 5 G 16,0 | 147720

## Przewody do Falowników
SPIS TREŚCI |  | WSTECZ | DALEJ
I. KABLE STEROWNICZE I PRZYŁĄCZENIOWE
1.7. Przewody przyłączeniowe do silników (do falowników)
TECHNOFLEKS 2YSLCY-J, 2XSLCY-J, 2YSLCYn-J, 2XSLCYn-J, 2YSLCH-J, 2XSLCH-J
l.żył x przekrój | 2YSLCY-J, 2YSLCYK-J | 2XSLCY-J, 2XSLCYK-J | 2YSLCYn-J, 2YSLCYnK-J | 2XSLCYn-J, 2XSLCYnK-J | 2YSLCH-J, 2YSLCHK-J | 2XSLCH-J, 2XSLCHK-J
4x1,5 | 20080 | 20860 | 21500 | 22550 | 23280 | 24170
4x2,5 | 27560 | 28450 | 29520 | 31020 | 31990 | 32980
4x4 | 38180 | 39190 | 40870 | 42890 | 44300 | 45420
4x6 | 52180 | 53290 | 55860 | 58620 | 60530 | 61840
4x10 | 79610 | 80940 | 85190 | 89420 | 92350 | 93890
4x16 | 117580 | 119290 | 125810 | 132110 | 136390 | 138380
4x25 | 181270 | 183620 | 193960 | 203640 | 210290 | 213020
4x35 | 243780 | 246480 | 260840 | 273880 | 282770 | 285960
4x50 | 335950 | 339410 | 359480 | 377470 | 389740 | 393740
4x70 | 475260 | 479650 | 508540 | 533950 | 551290 | 556400
4x95 | 654100 | 659170 | 699900 | 734860 | 758740 | 764650
4x120 | 791180 | 799080 | 846550 | 878990 | 909840 | 918960
4x150 | 992950 | 1002860 | 1098420 | 1129450 | 1141900 | 1153300
4x185 | 1265120 | 1277220 | 1353700 | 1417680 | 1454920 | 1468780
4x240 | 1643140 | 1659470 | 1758170 | 1812300 | 1889620 | 1908380
TECHNOFLEKS 3Plus 2YSLCY-J, 3Plus 2XSLCY-J, 3Plus 2YSLCYn-J, 3Plus 2XSLCYn-J, 3Plus 2YSLCH-J, 3 Plus 2XSLCH-J
l.żył x przekrój | 3Plus 2YSLCY-J, 2YSLCYK-J | 3Plus 2XSLCY-J, 2XSLCYK-J | 3Plus 2YSLCYn-J, 2YSLCYnK-J | 3Plus 2XSLCYn-J, 2XSLCYnK-J | 3Plus 2YSLCH-J, 2YSLCHK-J | 3Plus 2XSLCH-J, 2XSLCHK-J
3x1,5+3G0,25 | 17840 | 18020 | 19080 | 20030 | 20690 | 20930
3x2,5+3G0,5 | 24940 | 25180 | 26690 | 28010 | 28920 | 29220
3x4+3G0,75 | 35230 | 35520 | 37680 | 39590 | 40880 | 41230
3x6+3G1,0 | 45980 | 46370 | 49180 | 51680 | 53340 | 53780
3x10+3G1,5 | 69310 | 69790 | 74160 | 77860 | 80360 | 80950
3x16+3G2,5 | 103440 | 104140 | 110660 | 116200 | 119980 | 120820
3x25+3G4 | 158740 | 159850 | 169860 | 178340 | 184150 | 185460
3x35+3G6 | 214850 | 216080 | 229900 | 241390 | 249200 | 250660
3x50+3G10 | 304420 | 306100 | 325700 | 341950 | 353090 | 355040
3x70+3G10 | 411180 | 413800 | 439980 | 461960 | 476980 | 480020
3x95+3G16 | 547980 | 550870 | 586340 | 615650 | 635660 | 639010
3x120+3G16 | 739280 | 746330 | 791050 | 828410 | 850180 | 865720
3x150+3G25 | 963740 | 973370 | 1031230 | 1080430 | 1108310 | 1129120
3x185+3G35 | 1159860 | 1169800 | 1241060 | 1298470 | 1333820 | 1356960
3x240+3G50 | 1553960 | 1569500 | 1662780 | 1742180 | 1787050 | 1820640

## Iskrobezpieczne
SPIS TREŚCI |  | WSTECZ | DALEJ
I. KABLE STEROWNICZE I PRZYŁĄCZENIOWE
1.8. TECHNOFLEKS - kable iskrobezpieczne
| IB-YSLY | IB-YSL(St)Y | IB-YSLCY | IB-YSLYCY
l.żył/przek | 300/500 V | 300/500 V | 300/500 V | 300/500 V
mm2 | cena zł/km | cena zł/km | cena zł/km | cena zł/km
2x0,5 | 4700 | 6850 | 8180 | 9840
4x0,5 | 7680 | 10450 | 11950 | 14340
6x0,5 | 10440 | 13870 | 16910 | 20300
8x0,5 | 12860 | 17470 | 19020 | 22810
10x0,5 | 16140 | 21310 | 23570 | 28240
11x0,5 | 17260 | 22740 | 26280 | 31560
12x0,5 | 18310 | 24240 | 29030 | 34900
16x0,5 | 23570 | 30500 | 38660 | 46450
19x0,5 | 26800 | 35160 | 43300 | 51980
20x0,5 | 27890 | 36670 | 45280 | 54280
24x0,5 | 32780 | 43060 | 49990 | 59930
25x0,5 | 34180 | 47290 | 52900 | 63460
30x0,5 | 39550 | 51560 | 58750 | 70540
2x0,75 | 6460 | 8440 | 9780 | 11710
4x0,75 | 9840 | 13560 | 13980 | 16820
6x0,75 | 13550 | 18500 | 21310 | 25540
7x0,75 | 15640 | 20710 | 21740 | 26090
8x0,75 | 17330 | 24240 | 30910 | 37090
10x0,75 | 21310 | 27890 | 33490 | 40260
12x0,75 | 24280 | 32470 | 34190 | 41060
16x0,75 | 31680 | 41390 | 48230 | 57880
19x0,75 | 36230 | 47820 | 54960 | 65940
20x0,75 | 37720 | 49880 | 58700 | 70430
24x0,75 | 44270 | 59700 | 64670 | 77570
25x0,75 | 45700 | 62400 | 68280 | 81950
30x0,75 | 55750 | 71450 | 83470 | 100180
2x1,0 | 6850 | 9580 | 10740 | 12880
4x1,0 | 11280 | 15140 | 18190 | 21800
6x1,0 | 15470 | 20820 | 23830 | 28660
8x1,0 | 19200 | 26920 | 29510 | 35290
10x1,0 | 25070 | 32470 | 35760 | 43000
12x1,0 | 27890 | 37440 | 38170 | 45780
16x1,0 | 35880 | 47520 | 53720 | 64390
19x1,0 | 41600 | 52560 | 61260 | 73380
20x1,0 | 43550 | 57660 | 67490 | 80950
24x1,0 | 52560 | 68780 | 70540 | 84650
25x1,0 | 54800 | 72060 | 76380 | 91700
2x1,5 | 8440 | 11980 | 14860 | 17830
4x1,5 | 14600 | 20240 | 22940 | 27520
6x1,5 | 20820 | 27890 | 30520 | 36660
8x1,5 | 25250 | 35880 | 42250 | 50680
10x1,5 | 32930 | 44120 | 54100 | 64870
12x1,5 | 36910 | 50930 | 54910 | 65890
16x1,5 | 40310 | 58240 | 71650 | 85920
19x1,5 | 55580 | 75840 | 90800 | 108950
20x1,5 | 58690 | 79320 | 102830 | 123360
24x1,5 | 69850 | 94760 | 124060 | 148920
25x1,5 | 72410 | 97560 | 129160 | 154990
2x2,5 | 11280 | 15640 | 28460 | 34140
4x2,5 | 20240 | 27340 | 41090 | 49320
6x2,5 | 28900 | 38110 | 54100 | 64870
8x2,5 | 36310 | 50110 | 76030 | 91220
10x2,5 | 47520 | 61370 | 98000 | 117600
12x2,5 | 55780 | 71740 | 119930 | 143940
16x2,5 | 69850 | 93220 | 136900 | 164280
19x2,5 | 81590 | 109100 | 147670 | 177180

## Iskrobezpieczne parowane
SPIS TREŚCI |  | WSTECZ | DALEJ
I. KABLE STEROWNICZE I PRZYŁĄCZENIOWE
1.9. TECHNOFLEKS - kable iskrobezpieczne parowane
| IB-YSLY-P | IB-YSL(St)Y-P | IB-YSL(St)Y PIMF | IB-YSLCY-P | IB-YSLYCY-P
l.żył/przek | 300/500 V | 300/500 V | 300/500 V | 300/500 V | 300/500 V
mm2 | cena zł/km | cena zł/km | cena zł/km | cena zł/km | cena zł/km
2x2x0,5 | 9460 | 12480 | 16140 | 15340 | 18440
3x2x0,5 | 12480 | 15640 | 21950 | 18940 | 22730
4x2x0,5 | 15260 | 19200 | 25990 | 22450 | 26930
5x2x0,5 | 17480 | 23120 | 33310 | 29330 | 35220
7x2x0,5 | 23330 | 29690 | 44770 | 42680 | 51180
10x2x0,5 | 31670 | 40990 | 63120 | 58730 | 70480
12x2x0,5 | 35080 | 46960 | 71780 | 64490 | 77420
14x2x0,5 | 42280 | 54200 | 80270 | 76240 | 91510
20x2x0,5 | 59170 | 75890 | 112380 | 106730 | 128110
25x2x0,5 | 70180 | 80270 | 143270 | 121760 | 146100
30x2x0,5 | 78920 | 96130 | 171980 | 143900 | 172610
36x2x0,5 | 94490 | 115280 | 206340 | 172610 | 207120
2x2x0,75 | 11760 | 15640 | 17330 | 17580 | 21050
3x2x0,75 | 15260 | 20240 | 25990 | 26590 | 31880
4x2x0,75 | 19440 | 25250 | 33310 | 30720 | 36730
5x2x0,75 | 23330 | 30880 | 41530 | 40630 | 48760
7x2x0,75 | 30720 | 39980 | 53000 | 54410 | 65300
10x2x0,75 | 43990 | 55250 | 74530 | 73380 | 88060
12x2x0,75 | 48760 | 64340 | 89110 | 79320 | 95230
14x2x0,75 | 55580 | 73250 | 103190 | 91640 | 109970
20x2x0,75 | 77950 | 100540 | 144730 | 143900 | 172610
25x2x0,75 | 94760 | 125620 | 180770 | 179840 | 215800
30x2x0,75 | 113340 | 150540 | 216660 | 215800 | 258960
36x2x0,75 | 135160 | 180800 | 260060 | 258960 | 310750
2x2x1,0 | 13560 | 17470 | 21950 | 23560 | 28210
3x2x1,0 | 17480 | 22260 | 30500 | 27100 | 32530
4x2x1,0 | 22260 | 29290 | 38520 | 38320 | 46000
5x2x1,0 | 26930 | 34680 | 47830 | 44140 | 52940
7x2x1,0 | 35080 | 45420 | 63120 | 65940 | 79100
10x2x1,0 | 50380 | 63220 | 89110 | 93860 | 112660
12x2x1,0 | 56160 | 73900 | 103190 | 105650 | 126780
14x2x1,0 | 64300 | 83690 | 117650 | 123290 | 147970
20x2x1,0 | 90960 | 117360 | 163370 | 176110 | 211300
25x2x1,0 | 112990 | 146620 | 205130 | 220120 | 264170
30x2x1,0 | 133720 | 175700 | 244280 | - | -
36x2x1,0 | 157780 | 210970 | 293040 | - | -
2x2x1,5 | 16120 | 21680 | 27200 | 35230 | 42310
3x2x1,5 | 21650 | 28800 | 35580 | 44140 | 52940
4x2x1,5 | 27260 | 35660 | 46510 | 57160 | 68570
5x2x1,5 | 32750 | 43330 | 57470 | 64490 | 77420
7x2x1,5 | 43420 | 55820 | 74880 | 79320 | 95230
10x2x1,5 | 62050 | 78620 | 112060 | 108700 | 130400
12x2x1,5 | 69600 | 93080 | 133900 | 134980 | 161930
14x2x1,5 | 81710 | 106970 | 152770 | 160360 | 192410
20x2x1,5 | 112160 | 150480 | 212030 | 211250 | 253390
25x2x1,5 | 136580 | 187540 | 265030 | 263960 | 316820
30x2x1,5 | 163580 | 226780 | 317940 | - | -
31x2x1,5 | 169070 | 234350 | 328610 | - | -
32x2x1,5 | 174680 | 242000 | 339320 | - | -
33x2x1,5 | 180140 | 249530 | 350110 | - | -
34x2x1,5 | 185570 | 257090 | 360590 | - | -
35x2x1,5 | 191110 | 264720 | 371040 | - | -
36x2x1,5 | 196510 | 272290 | 381540 | - | -
2x2x2,5 | 22260 | 29390 | 35200 | - | -
3x2x2,5 | 30430 | 38980 | 49130 | - | -
4x2x2,5 | 38400 | 49080 | 64430 | - | -
5x2x2,5 | 46810 | 59700 | 79280 | - | -
7x2x2,5 | 64100 | 80930 | 106570 | - | -
10x2x2,5 | 91220 | 114340 | 152770 | - | -
12x2x2,5 | 102480 | 132740 | 180120 | - | -
13x2x2,5 | 116590 | 154860 | 195290 | - | -
14x2x2,5 | 130730 | 177020 | 210310 | - | -
20x2x2,5 | 184940 | 252840 | 300110 | - | -
25x2x2,5 | 230950 | 316020 | 375190 | - | -
30x2x2,5 | 277180 | 379220 | - | - | -

## BUS
SPIS TREŚCI |  | WSTECZ | DALEJ
II. KABLE DO TRANSMISJI DANYCH, ELEKTRONIKI PRZEMYSŁOWEJ
I AUTOMATYKI
2.4.TECHNOTRONIK BUS - kable symetryczne do sieci PROFIBUS
| Symbol/l.par/średnice |  |  | cena
| O2YS(St)CY 1x2x0,64/2,6 |  |  | 9580
| O2YS(St)CY2Y 1x2x0,64/2,6 |  |  | 12260
| O2YS(St)CYv 1x2x0,64/2,6 |  |  | 14480
| O2YS(St)C11Y 1x2x0,64/2,6 |  |  | 11440
| O2YS(St)CH 1x2x0,64/2,6 |  |  | 10240
| O2YS(St)H 1x2x0,64/1,6 |  |  | 4510
| O2YS(St)CY 1x2x1,0/2,6 |  |  | 12740
| O2YS(St)CY2Y 1x2x1,0/2,6 |  |  | 16040
| O2YS(St)CYv 1x2x1,0/2,6 |  |  | 16480
| O2YS(St)CH 1x2x1,0/2,6 |  |  | 11110
| O2YS(St)H 1x2x1,0/1,6 |  |  | 5050
| C-BUS/A/J 2x1,5 |  |  | 16080
2.5.TECHNOTRONIK BUS - kable do sieci BUS w budynkach inteligentnych
| Symbol/l.par/średnica |  |  | cena
| EIB BUS 2x2x0,8 |  |  | 4100
| EIB BUS-H 2x2x0,8 |  |  | 5260
| EIB-CY BUS 2x2x0,8 |  |  | 9820
| LON BUS (Belden 8471) 1x2x16 AWG |  |  | 6600
| LON BUS-H (Belden 8471NH) 1x2x16 AWG |  |  | 8160

## RE-Y(St)Y
SPIS TREŚCI |  | WSTECZ | DALEJ
II. KABLE DO TRANSMISJI DANYCH, ELEKTRONIKI PRZEMYSŁOWEJ
I AUTOMATYKI
2.6.Kable do transmisji danych
l.par/przekrój mm2 | RE-Y(St)Y | RE-Y(St)Y PIMF | RE-Y(St)YSWAY | RE-Y(St)YSWAY PIMF
1x2x0,5 | 5120 | - | 8930 | -
2x2x0,5 | 8580 | 10360 | 14030 | 15360
4x2x0,5 | 13030 | 15970 | 19350 | 21380
6x2x0,5 | 17720 | 22080 | 23730 | 27350
8x2x0,5 | 22460 | 28180 | 27850 | 32130
10x2x0,5 | 26800 | 34910 | 30540 | 36330
12x2x0,5 | 32120 | 41060 | 33450 | 38680
16x2x0,5 | 41600 | 53080 | 39180 | 47380
20x2x0,5 | 50900 | 65450 | 44170 | 55170
24x2x0,5 | 60220 | 77780 | 47780 | 61710
1x2x0,75 | 6900 | - | 10940 | -
2x2x0,75 | 11520 | 13190 | 17130 | 17660
4x2x0,75 | 18020 | 21250 | 23690 | 24240
6x2x0,75 | 25070 | 29860 | 30430 | 31080
8x2x0,75 | 32040 | 38450 | 36550 | 38120
10x2x0,75 | 38860 | 47290 | 42350 | 44540
12x2x0,75 | 45640 | 56140 | 45220 | 50080
16x2x0,75 | 59270 | 73220 | 52900 | 61710
20x2x0,75 | 73750 | 91520 | 60320 | 72610
24x2x0,75 | 86770 | 109820 | 66680 | 84410
1x2x1,0 | 9260 | - | 12850 | -
2x2x1,0 | 15480 | 17410 | 19940 | 18990
4x2x1,0 | 25000 | 28310 | 29740 | 27360
6x2x1,0 | 35400 | 40370 | 38610 | 37040
8x2x1,0 | 45720 | 52430 | 45340 | 45500
10x2x1,0 | 56260 | 64070 | 53010 | 53990
12x2x1,0 | 64730 | 76660 | 57760 | 62720
16x2x1,0 | 84460 | 100940 | 71210 | 80100
20x2x1,0 | 106820 | 128000 | 84740 | 98360
24x2x1,0 | 125000 | 155090 | 92970 | 115350
1x2x1,3 | 10500 | - | 13030 | -
2x2x1,3 | 17510 | 24780 | 20400 | 25810
4x2x1,3 | 28790 | 40400 | 31390 | 40080
6x2x1,3 | 40820 | 57520 | 41490 | 54190
8x2x1,3 | 52850 | 74590 | 49780 | 66580
10x2x1,3 | 64920 | 92460 | 57920 | 77930
12x2x1,3 | 77400 | 110300 | 65230 | 87490
16x2x1,3 | 102250 | 146180 | 81120 | 112330
20x2x1,3 | 126020 | 178920 | 93740 | 133080
24x2x1,3 | 149820 | 211700 | 107710 | 152190
1x2x1,5 | 12620 | - | 13210 | -
2x2x1,5 | 21000 | 37440 | 20870 | 35080
4x2x1,5 | 35180 | 61200 | 33130 | 58710
6x2x1,5 | 49880 | 86860 | 44580 | 79280
8x2x1,5 | 64730 | 112510 | 54650 | 97430
10x2x1,5 | 79340 | 141430 | 63280 | 112490
12x2x1,5 | 98080 | 168170 | 73670 | 122040
16x2x1,5 | 131180 | 224300 | 92410 | 157530
20x2x1,5 | 157660 | 265150 | 103700 | 180060
24x2x1,5 | 190320 | 306300 | 124790 | 200800
1x2x2,5 | 13310 | - | 14500 | -
2x2x2,5 | 22180 | 30880 | 23080 | 29090
4x2x2,5 | 37670 | 49970 | 37360 | 44570
6x2x2,5 | 54530 | 71360 | 51380 | 61920
8x2x2,5 | 71300 | 92710 | 63630 | 78130
10x2x2,5 | 89090 | 115900 | 75090 | 94810
12x2x2,5 | 103900 | 138260 | 82420 | 109700
16x2x2,5 | 137880 | 183890 | 105960 | 141310
20x2x2,5 | 172860 | 223560 | 128570 | 166280
24x2x2,5 | 204310 | 263240 | 146890 | 189250

## RD-Y(St)Y
SPIS TREŚCI |  | WSTECZ | DALEJ
II. KABLE DO TRANSMISJI DANYCH, ELEKTRONIKI PRZEMYSŁOWEJ
I AUTOMATYKI
2.7. Kable dla automatyzacji elektrowni - RD-Y(St)Y Bd
| l.par/przekrój | RD-Y(St)Y Bd | RD-H(St)H Bd
| 1x2x0,5 | 5160 | 7780
| 2x2x0,5 | 5750 | 8640
| 4x2x0,5 | 10450 | 15670
| 8x2x0,5 | 18730 | 28160
| 12x2x0,5 | 25560 | 38390
| 16x2x0,5 | 32920 | 49380
| 20x2x0,5 | 40130 | 60190
| 24x2x0,5 | 51960 | 77900
| 28x2x0,5 | 59780 | 89660
| 32x2x0,5 | 67600 | 101380
| 36x2x0,5 | 81280 | 121940
| 40x2x0,5 | 95020 | 142460
| 44x2x0,5 | 103740 | 155590
| 48x2x0,5 | 126300 | 189440
| 1x2x0,75 | 6600 | 9820
| 2x2x0,75 | 7270 | 10960
| 4x2x0,75 | 15910 | 23890
| 8x2x0,75 | 27010 | 40550
| 12x2x0,75 | 35300 | 53000
| 16x2x0,75 | 45440 | 68180
| 20x2x0,75 | 55420 | 83100
| 24x2x0,75 | 64280 | 96430
| 28x2x0,75 | 73960 | 110960
| 32x2x0,75 | 83650 | 125420
| 36x2x0,75 | 100570 | 150840
| 40x2x0,75 | 117560 | 176320
| 44x2x0,75 | 128360 | 192580
| 48x2x0,75 | 156320 | 234480
| 1x2x1,0 | 9620 | 14460
| 2x2x1,0 | 10850 | 16220
| 4x2x1,0 | 19360 | 29000
| 8x2x1,0 | 39730 | 59590
| 12x2x1,0 | 54170 | 81280
| 16x2x1,0 | 71220 | 106860
| 20x2x1,0 | 83690 | 125520
| 24x2x1,0 | 97120 | 145630
| 28x2x1,0 | 111720 | 167600
| 32x2x1,0 | 126300 | 189440
| 36x2x1,0 | 151920 | 227880
| 40x2x1,0 | 177550 | 266330
| 44x2x1,0 | 193900 | 290830
| 48x2x1,0 | 236060 | 354170

## Belden USA
SPIS TREŚCI | WSTECZ | DALEJ
II. KABLE DO TRANSMISJI DANYCH, ELEKTRONIKI PRZEMYSŁOWEJ
I AUTOMATYKI
2.8. Odpowiedniki kabli firmy Belden USA
Odpowiednik
Symbol/l.żył(par)/przekrój |  | Belden | Cena
LIY(St)Y-P 1X2X0,22 |  | 9501 | 2660
LIY(St)Y-P 2X2X0,22 |  | 9502 | 4220
LIY(St)Y-P 3X2X0,22 |  | 9503 | 5340
LIY(St)Y-P 6X2X0,22 |  | 9506 | 8940
LIY(St)Y-P 10X2X0,22 |  | 9510 | 13990
LIY(St)Y 15X0,22 |  | 9541 | 9430
LIY(St)-CY 6X0,35 |  | 9942 | 10000
LI2Y(St)-CY 120Ω 1X2X0,22 |  | 9841 | 8920
LI2Y(St)Y-P 120Ω 2X2X0,22 |  | 9842 | 7200
LIO2YS(St)CY-P 2X2X0,22c |  | 8102 | 9280
LI9Y(St)Y-P 2X2X0,34c |  | 8723 | 5120
TWIN - 78 1X2X0,50 |  | 9272 | 10450
TWIN - 100 1X2X0,50 |  | 9207 | 10060

## LAN,FTP,UTP
SPIS TREŚCI |  | WSTECZ | DALEJ
III. KABLE TELEINFORMATYCZNE
3.1. TECHNODATA-kable do multimedialnych sieci teleinformatycznych
Symbol/l.par/przekrój (średnica) | cena | Symbol/l.par/przekrój (średnica) | cena
Kat.5E UTP 4 x 2 x 0,5mm | 3480 | Kat.5E UTP-H 4 x 2 x 0,5mm | 4340
Kat.5E FTP 4 x 2 x 0,5mm | 4960 | Kat.5E FTP-H 4 x 2 x 0,5mm | 6600
Kat.5E UTP 4 x 2 x 0,14c mm2 | 5990 | Kat.5E UTP-H 4 x 2 x 0,14mm2 | 5830
Kat.5E FTP 4 x 2 x 0,14mm2 | 6560 | Kat.5E FTP-H 4 x 2 x 0,14mm2 | 7620
Kat.5E FTP - C 4 x 2 x 0,14c mm2 | 8300
III. KABLE TELEINFORMATYCZNE
3.2. TECHNODATA-kable do multimedialnych sieci teleinformatycznych,
do układania w ziemi
Symbol/l.par/przekrój (średnica) | cena | Symbol/l.par/przekrój (średnica) | cena
LAN-T1 2 x 2 x 0,75mm2 | 25140 | Kat.5 LAN-T10 1 x 2 x 0,34c mm2 | 17630
LAN-T2 3 x 2 x 0,75mm2 | 27590 | LAN-T14 3 x 2 x 1,0mm2 | 31840
Kat.5E LAN-T11B 4 x 2 x 0,5mm | 10500 | Kat.5E LAN-T15 4 x 2 x 0,8mm | 18460
Kat.5E LAN-UT11 4 x 2 x 0,5mm | 7820 | TWIN 120 1 x 2 x 0,5 | 15580
Kat.6 LAN-T11 4 x 2 x 0,57mm | 13750
LAN-EIB 2 x 2 x 0,8mm | 10380

## WSPÓŁOSIOWE
SPIS TREŚCI |  | WSTECZ | DALEJ
IV. PRZEWODY WSPÓŁOSIOWE
Symbol | cena | Symbol | cena
YWL 50 0,45/1,3 | 2020
YWLek 50 2,25/7,25 | 13090
YWD 75 (T1) 0,59/3,7 | 3900 | YWD 75 0,59/3,7 | 2930
XWD 75 0,6/3,7 | 3370
YWL 75 (T1) 0,63/3,7 | 5020 | YWL 75 0,63/3,7 | 3050
XWL 75 (T1) 0,63/3,7 | 5160 | XWL 75 0,63/3,7 | 3080
YWDek 75 0,29/1,7 | 4040
YWDek 75 0,59/3,7 | 5060
XWDek 75 0,59/3,7 | 5630
YWDek 75 0,75/4,8 | 6760
XWDek 75 0,75/4,8 | 7300
YWLek 75 0,6/3,7 | 5680
YWDXpek 75 1,0/4,8 | 4700
XWDXpek 75 1,0/4,8 | 4800
YWLXpek 75 0,45/2,0 | 5350
XWLXpek 75 0,45/2,0 | 5890
HWDXpek 75 0,6/2,8 | 6700
HWDXpek 75 1,0/4,8 | 5140
XzWDXpekw 75 1,0/4,8 | 11680
PS-Y-29 (YWD 75 0,59/3,7+2xLIY 0,50) | 8000
PS-Y-29 (YWD 75 0,59/3,7+2xLIY 0,75) | 8700
PS-Y-29 (YWD 75 0,59/3,7+2xLIY 1,00) | 9300
59F-75 0,81/3,65 | 4670
11F-75 1,63/7,25 | 9820
11F-75 (3) 1,63/7,25 | 21220
RG 58 C/U | 5990
RG 58 (3) | 18940
RG 59 | 7030 | RG 59 L1/U | 5060
RG 59 B/U | 6320 | RG 59 L1-B/U | 5390
RG 6/U | 9280 | RG 6 L1/U | 4850
RG 62 | 10060
RG 71 | 15490
RG 108 A/U | 10300
RG 213/U 50 2,25/7,25 | 17630

## YTKSY,YnTKSY,HTKSH
SPIS TREŚCI |  | WSTECZ | DALEJ
V.TELEKOMUNIKACYJNE KABLE INSTALACYJNE
5.1. Telekomunikacyjne kable instalacyjne
5.1.1. Telekomunikacyjne kable stacyjne bez ekranu - YTKSY
Symbol/l.par/średnica | cena | Symbol/l.par/średnica | cena
YTKSY 1 x 2 x 0,5 | 1240 | YTKSY 10 x 2 x 0,5 | 7040
YTKSY 2 x 2 x 0,5 | 2460 | YTKSY 12 x 2 x 0,5 | 7440
YTKSY 3 x 2 x 0,5 | 2690 | YTKSY 14 x 2 x 0,5 | 8540
YTKSY 4 x 2 x 0,5 | 3600 | YTKSY 21 x 2 x 0,5 | 12680
YTKSY 5 x 2 x 0,5 | 3900 | YTKSY 25 x 2 x 0,5 | 16210
YTKSY 6 x 2 x 0,5 | 4510 | YTKSY 30 x 2 x 0,5 | 22940
YTKSY 7 x 2 x 0,5 | 5030 | YTKSY 1 x 4 x 0,5 | 2460
5.1.2. Telekomunikacyjne kable stacyjne w ekranie - YTKSYekw
Symbol/l.par/średnica | cena | Symbol/l.par/średnica | cena
YTKSYekw 1 x 2 x 0,5 | 1490 | YTKSYekw 10 x 2 x 0,5 | 8020
YTKSYekw 2 x 2 x 0,5 | 2800 | YTKSYekw 12 x 2 x 0,5 | 8560
YTKSYekw 3 x 2 x 0,5 | 3230 | YTKSYekw 14 x 2 x 0,5 | 9780
YTKSYekw 4 x 2 x 0,5 | 3800 | YTKSYekw 21 x 2 x 0,5 | 14630
YTKSYekw 5 x 2 x 0,5 | 4450 | YTKSYekw 25 x 2 x 0,5 | 18560
YTKSYekw 6 x 2 x 0,5 | 5140 | YTKSYekw 30 x 2 x 0,5 | 21120
YTKSYekw 7 x 2 x 0,5 | 5830 | YTKSYekw 1 x 4 x 0,5 | 2800
5.1.3. Telekomunikacyjne kable instalacyjne wysokiej częstotliwości
Symbol/l.par/średnica | cena | Symbol/l.par/średnica | cena
Yn-YTKSXekp 1x2x0,4c | 3360 | J-2Y(St)(St)Y 120Ω 8x2x0,4c | 19130
Yn-YTKSXekp 8x(1x2x0,4c) | 32120 | J-2Y(St)(St)Y 120Ω 12x2x0,4c | 28240
5.2. Kable do instalacji przeciwpożarowych
Symbol/l.par/średnica | cena | Symbol/l.par/średnica | cena
YnTKSY 1 x 2 x 0,8 | 2450 | YnTKSY 1 x 2 x 1,0 | 3470
YnTKSY 1 x 4 x 0,8 | 4080 | YnTKSY 1 x 4 x 1,0 | 6770
YnTKSY 2 x 2 x 0,8 | 4380 | YnTKSY 2 x 2 x 1,0 | 7280
YnTKSY 3 x 2 x 0,8 | 6050 | YnTKSY 3 x 2 x 1,0 | 9770
YnTKSY 4 x 2 x 0,8 | 7640 | YnTKSY 4 x 2 x 1,0 | 13270
YnTKSY 5 x 2 x 0,8 | 9790 | YnTKSY 5 x 2 x 1,0 | 16100
YnTKSY 6 x 2 x 0,8 | 11440
YnTKSY 7 x 2 x 0,8 | 12950
YnTKSY 10 x 2 x 0,8 | 17480
Symbol/l.par/średnica | cena | Symbol/l.par/średnica | cena
YnTKSYekw 1 x 2 x 0,8 | 3050 | YnTKSYekw 1 x 2 x 1,0 | 4080
YnTKSYekw 1 x 4 x 0,8 | 4850 | YnTKSYekw 1 x 4 x 1,0 | 7510
YnTKSYekw 2 x 2 x 0,8 | 5050 | YnTKSYekw 2 x 2 x 1,0 | 7840
YnTKSYekw 3 x 2 x 0,8 | 6680 | YnTKSYekw 3 x 2 x 1,0 | 10450
YnTKSYekw 4 x 2 x 0,8 | 8450 | YnTKSYekw 4 x 2 x 1,0 | 13850
YnTKSYekw 5 x 2 x 0,8 | 10210 | YnTKSYekw 5 x 2 x 1,0 | 16790
YnTKSYekw 6 x 2 x 0,8 | 12010 | YnTKSXekw 1 x 2 x 1,05 | 6530
YnTKSYekw 7 x 2 x 0,8 | 13870 | YnTKSXekw 1 x 4 x 1,05 | 10520
YnTKSYekw 10 x 2 x 0,8 | 18940 | YnTKSXekw 10 x 2 x 1,05 | 36170
5.3. Kable do instalacji przeciwpożarowych w powłoce bezhalogenowej
Symbol/l.par/średnica | cena | Symbol/l.par/średnica | cena
HTKSH 1 x 2 x 0,8 | 2980 | HTKSH 1 x 2 x 1,0 | 4020
HTKSH 1 x 4 x 0,8 | 5470 | HTKSH 1 x 4 x 1,0 | 7420
HTKSH 2 x 2 x 0,8 | 5950 | HTKSH 2 x 2 x 1,0 | 8020
HTKSH 3 x 2 x 0,8 | 8230 | HTKSH 3 x 2 x 1,0 | 11360
HTKSH 4 x 2 x 0,8 | 10740 | HTKSH 4 x 2 x 1,0 | 14890
HTKSH 5 x 2 x 0,8 | 13330 | HTKSH 5 x 2 x 1,0 | 18560
HTKSH 7 x 2 x 0,8 | 18160 | HTKSH 7 x 2 x 1,0 | 25320
HTKSH 8 x 2 x 0,8 | 20570 | HTKSH 10 x 2 x 1,0 | 35870
HTKSH 10 x 2 x 0,8 | 25640 | HTKSH 1 x 2 x 1,4 | 6350
HTKSH 12 x 2 x 0,8 | 30730 | HTKSH 1 x 4 x 1,4 | 11760
HTKSH 14 x 2 x 0,8 | 35780 | HTKSH 2 x 2 x 1,4 | 12660
HTKSH 20 x 2 x 0,8 | 50040
HTKSH 30 x 2 x 0,8 | 73940
Symbol/l.par/średnica | cena | Symbol/l.par/średnica | cena
HTKSHekw 1 x 2 x 0,8 | 3310 | HTKSHekw 1 x 2 x 1,0 | 4450
HTKSHekw 1 x 4 x 0,8 | 6000 | HTKSHekw 1 x 4 x 1,0 | 8140
HTKSHekw 2 x 2 x 0,8 | 6190 | HTKSHekw 2 x 2 x 1,0 | 8540
HTKSHekw 3 x 2 x 0,8 | 8880 | HTKSHekw 3 x 2 x 1,0 | 13400
HTKSHekw 4 x 2 x 0,8 | 12180 | HTKSHekw 4 x 2 x 1,0 | 15710
HTKSHekw 5 x 2 x 0,8 | 13920 | HTKSHekw 5 x 2 x 1,0 | 19740
HTKSHekw 7 x 2 x 0,8 | 20230 | HTKSHekw 7 x 2 x 1,0 | 27190
HTKSHekw 8 x 2 x 0,8 | 21310 | HTKSHekw 10 x 2 x 1,0 | 38300
HTKSHekw 10 x 2 x 0,8 | 26380 | HTKSHekw 1 x 2 x 1,4 | 7400
HTKSHekw 12 x 2 x 0,8 | 32060 | HTKSHekw 1 x 4 x 1,4 | 13390
HTKSHekw 14 x 2 x 0,8 | 37720 | HTKSHekw 2 x 2 x 1,4 | 14090
HTKSHekw 20 x 2 x 0,8 | 52510
HTKSHekw 30 x 2 x 0,8 | 76320

## YTDY, XzKAXwekw
SPIS TREŚCI |  | WSTECZ | DALEJ
V.TELEKOMUNIKACYJNE KABLE INSTALACYJNE
5.4. Kable do urządzeń alarmowych i domofonów
Symbol/l.żył/średnica | cena | Symbol/l.żył/przekrój | cena
YTDY 2x0,50 | 980 | SCYY 2x0,22c | 2090
YTDY 4x0,50 | 1600 | SCYY 4x0,22c | 2540
YTDY 6x0,50 | 2260 | SCYY 6x0,22c | 3360
YTDY 8x0,50 | 2710 | SCYY 8x0,22c | 4850
YTDY 10x0,50 | 3480 | SCYY 10x0,22c | 6360
YTDY 12x0,50 | 4260 | SCYY 12x0,22c | 7010
YTDY 14x0,50 | 5260
YTDY 16x0,50 | 5890
YTDY 20x0,50 | 7560
YTDY 30x0,50 | 11690
5.5. TECHNOINSTAL-przewody do urządzeń alarmowych i sygnalizacyjnych, do układania w ziemi
Symbol/l.par/średnica | cena | Symbol/l.par/średnica | cena
XzKAXwekw 1x2x0,5 | 7750 | XzKAXwekw 1x2x0,8 | 12660
XzKAXwekw 2x2x0,5 | 9670 | XzKAXwekw 2x2x0,8 | 15600
XzKAXwekw 3x2x0,5 | 11600 | XzKAXwekw 3x2x0,8 | 18360
XzKAXwekw 4x2x0,5 | 14060 | XzKAXwekw 4x2x0,8 | 21160
XzKAXwekw 5x2x0,5 | 15480 | XzKAXwekw 5x2x0,8 | 26380
XzKAXwekw 6x2x0,5 | 17380 | XzKAXwekw 6x2x0,8 | 30890
XzKAXwekw 8x2x0,5 | 21290 | XzKAXwekw 8x2x0,8 | 37970
XzKAXwekw 10x2x0,5 | 25210 | XzKAXwekw 10x2x0,8 | 45020
XzKAXwekw 1x2x1,0 | 14350 | XzKAXwekw 1x2x1,4 | 23480
XzKAXwekw 2x2x1,0 | 17950 | XzKAXwekw 2x2x1,4 | 29350
XzKAXwekw 3x2x1,0 | 21290 | XzKAXwekw 3x2x1,4 | 37000
XzKAXwekw 4x2x1,0 | 27290 | XzKAXwekw 4x2x1,4 | 47420
XzKAXwekw 5x2x1,0 | 33180 | XzKAXwekw 5x2x1,4 | 57660
XzKAXwekw 6x2x1,0 | 40330 | XzKAXwekw 6x2x1,4 | 70100
XzKAXwekw 8x2x1,0 | 49580 | XzKAXwekw 8x2x1,4 | 86160
XzKAXwekw 10x2x1,0 | 58490 | XzKAXwekw 10x2x1,4 | 101650
XzKAXwekpekw 5x2x0,5 | 25800 | XzKAXwekpekw 5x2x0,8 | 43900
Symbol/l.par/przekrój | cena | Symbol/l.par/przekrój | cena
XzKSLXw 2x1,0 | 12980 | XzKSLXwekw 2x1,0 | 15560
XzKSLXw 2x1,5 | 17110 | XzKSLXwekw 2x1,5 | 20510
XzKSLXw 2x2,5 | 20030 | XzKSLXwekw 2x2,5 | 24050
XzKSLXw 4x1,0 | 19360 | XzKSLXwekw 4x1,0 | 23110
XzKSLXw 4x1,5 | 24490 | XzKSLXwekw 4x1,5 | 29470
XzKSLXw 4x2,5 | 32600 | XzKSLXwekw 4x2,5 | 39120
XzKSLXw 2x2x1,0 | 17520 | XzKSLXwekw 2x2x1,0 | 21050
XzKSLXw 2x2x1,5 | 22250 | XzKSLXwekw 2x2x1,5 | 26580
XzKSLXw 2x2x2,5 | 25040 | XzKSLXwekw 2x2x2,5 | 30070
XzKSLXw 4x2x1,0 | 29030 | XzKSLXwekw 4x2x1,0 | 34680
XzKSLXw 4x2x1,5 | 35520 | XzKSLXwekw 4x2x1,5 | 43320
XzKSLXw 4x2x2,5 | 45640 | XzKSLXwekw 4x2x2,5 | 54790
5.6. Telekomunikacyjne przewody giętkie płaskie
Symbol/l.żył/przekrój | cena | Symbol/l.żył/przekrój | cena
YTLYp 2 x 0,12 | 1460 | YTLYp 6 x 0,12 | 3400
YTLYp 4 x 0,12 | 2360 | YTLYp 8 x 0,12 | 4610

## AUDIO & VIDEO
SPIS TREŚCI |  | WSTECZ | DALEJ
VI. PRZEWODY AUDIO I VIDEO
6.1. TECHNOAUDIO-przewody mikrofonowe
Symbol/l.żył/przekrój | cena | Symbol/l.żył/przekrój | cena
YPMXek 1 x 0,05 | 3370 | YPMXekżp 2 x 0,05 | 6710
YPMXek 1 x 0,12 | 3900 | YPMXekżp 2 x 0,08 | 6340
YPMXek 1 x 0,15 | 4850 | YPMXekżp 2 x 0,12 | 6460
YPMXek 1 x 0,15c | 5050 | YPMXekżp 2 x 0,15 | 8060
YPMXekw 2 x 0,05 | 6460 | YPMXekżp 2 x 0,5 | 9780
YPMXekw 4 x 0,12 | 8290 | YPMXekżp 4 x 0,08 | 13620
YPMXekż 3 x 0,08 | 11140 | YPMYekw 1 x 0,20 | 5630
YPMXekż 4 x 0,08 | 13130 | YPMYekw 1 x 0,50 | 8290
YPMXekż 5 x 0,08 | 15620 | YPMYekw 2 x 0,05 | 5630
|  | YPMYekw 4 x 0,12 | 8290
6.2. TECHNOAUDIO-przewody głośnikowe
Symbol/l.żył/przekrój | cena | Symbol/l.żył/przekrój | cena
TLYp (L1) 2 x 0,35 | 1970 | TLgYp (L1) 2 x 2,5 | 8870
TLYp (L1) 2 x 0,50 | 3070 | TLgYp (L1) 2 x 4,0 | 12820
TLYp (L1) 2 x 0,75 | 3580 | TLgYp (L1) 2 x 6,0 | 26330
TLYp (L1) 2 x 1,0 | 4450 | TLgYp (L1) 2 x 10 | 45140
TLgYp (L1) 2 x 1,5 | 5950
TLYp 2 x 0,35 | 2150 | TLgYp 2 x 2,5 | 9700
TLYp 2 x 0,50 | 3380 | TLgYp 2 x 4,0 | 15180
TLYp 2 x 0,75 | 3910 | TLgYp 2 x 6,0 | 28920
TLYp 2 x 1,0 | 4870 | TLgYp 2 x 10 | 49680
TLgYp 2 x 1,5 | 6400
Symbol/l.żył/przekrój | cena | Symbol/l.żył/przekrój | cena
TLHp 2 x 0,35 | 3040 | TLgHp 2 x 2,5 | 14480
TLHp 2 x 0,50 | 4740 | TLgHp 2 x 4,0 | 22130
TLHp 2 x 0,75 | 5460 | TLgHp 2 x 6,0 | 40550
TLHp 2 x 1,0 | 6830 | TLgHp 2 x 10 | 69490
TLHp 2 x 1,5 | 9950
6.3. TECHNOAUDIO-przewody głośnikowe z miedzi beztlenowej
Symbol/l.żył/przekrój | cena | Symbol/l.żył/przekrój | cena
TLYp OFC (L1) 2 x 0,75 | 4260 | TLgYp OFC (L1) 2 x 4,0 | 20040
TLgYp OFC (L1) 2 x 1,5 | 9500 | TLgYp OFC (L1) 2 x 6,0 | 31490
TLgYp OFC (L1) 2 x 2,5 | 12590 | TLgYp OFC (L1) 2 x 10 | 49750
TLYp OFC 2 x 0,75 | 4680 | TLgYp OFC 2 x 4,0 | 22090
TLgYp OFC 2 x 1,5 | 10390 | TLgYp OFC 2 x 6,0 | 34630
TLgYp OFC 2 x 2,5 | 13820 | TLgYp OFC 2 x 10 | 54790
6.4. TECHNOAUDIO-przewody głośnikowe płaskie z miedzi beztlenowej
Symbol/l.żył/przekrój | cena | Symbol/l.żył/przekrój | cena
TPLYp OFC 2x1,5 | 13980 | TPLYp OFC 2x2,5 | 17570
6.5. TECHNOAUDIO-przewody do akustyki profesjonalnej
Symbol/l.żył/przekrój | cena | Symbol/l.żył(par)/przekrój | cena
PM-01 2 x 0,22 | 12080 | PGW-02 2 x 2,5 | 14780
PM-02 2 x 0,18 | 10630 | PM - 08 8 x 2 x 0,14 | 42200
PG - 01 1 x 0,22 | 6700 | PM - 16 16 x 2 x 0,19 | 117410
PGW - 01 2 x 2,5 | 16370
6.6. TECHNOAUDIO-przewody do akustyki profesjonalnej z miedzi beztlenowej
Symbol/l.żył/przekrój | cena | Symbol/l.żył/przekrój | cena
PM-01 OFC 2 x 0,22 | 17870 | PGW - 01 OFC 2 x 2,5 | 19390
PG - 01 OFC 1 x 0,22 | 10090 | PGW - 02 OFC 2 x 2,5 | 17930

## TLWY,LIY,TLY,LGY
SPIS TREŚCI |  | WSTECZ | DALEJ
VII. PRZEWODY MONTAŻOWE
7.1. Telekomunikacyjne przewody wstążkowe
Symbol/l.żył/przekrój | cena | Symbol/l.żył/przekrój | cena
TLWY 4 x 0,124 | 5060 | TLWY 6 x 0,35 | 13200
TLWY 5 x 0,124 | 5890 | TLWY 7 x 0,35 | 15320
TLWY 6 x 0,124 | 6890 | TLWY 8 x 0,35 | 17380
TLWY 7 x 0,124 | 7440 | TLWY 9 x 0,35 | 19430
TLWY 8 x 0,124 | 8470 | TLWY 10 x 0,35 | 21380
TLWY 9 x 0,124 | 9240 | TLWY 12 x 0,35 | 25780
TLWY 10 x 0,124 | 10250 | TLWY 3 x 0,50 | 9790
TLWY 12 x 0,124 | 11860 | TLWY 4 x 0,50 | 13060
TLWY 4 x 0,22 | 6620 | TLWY 5 x 0,50 | 14020
TLWY 5 x 0,22 | 7970 | TLWY 6 x 0,50 | 15070
TLWY 6 x 0,22 | 8920 | TLWY 7 x 0,50 | 19430
TLWY 7 x 0,22 | 10250 | TLWY 8 x 0,50 | 23280
TLWY 8 x 0,22 | 11290 | TLWY 10 x 0,50 | 29330
TLWY 10 x 0,22 | 14020 | TLWY 11 x 0,50 | 31190
TLWY 12 x 0,22 | 16720 | TLWY 12 x 0,50 | 32950
TLWY 20 x 0,22 | 25780 | TLWY 4 x 0,75 | 15740
TLWY 4 x 0,35 | 9240 | TLWY 6 x 0,75 | 26640
TLWY 5 x 0,35 | 11290 | TLWY 8 x 0,75 | 34190
7.2. Telekomunikacyjne przewody montażowe
Symbol/l.żył/przekrój | cena | Symbol/l.żył/przekrój | cena
LIY 1x0,25 | 1490 | TDYd 2 x 0,50 | 2060
LIY 1x0,5 | 2660 | TLY 1 x 0,055c | 1000
LIY 1x0,75 | 3080 | TLY 1 x 0,124c | 1000
LIY 1x1,0 | 3400 | TLY 1 x 0,22c | 1580
LIY 1x1,5 | 4510 | TLY 1 x 0,35c | 2020
LIY 1x2,5 | 7280 | TLY 1 x 0,50c | 2660
LIYV 1x0,25 | 1520 | TLY 2 x 0,055c | 1960
LIYV 1x0,5 | 2660 | TLY 1 x 0,055 | 980
LIYV 1x0,75 | 3100 | TLY 1 x 0,124 | 980
LIYV 1x1,0 | 3890 | TLY 1 x 0,22 | 1490
LIYV 1x1,5 | 4850 | TLY 1 x 0,35 | 1780
LIYV 1x2,5 | 8000 | TLY 1 x 0,50 | 2540
7.3. Elektroenergetyczne przewody montażowe
Symbol/l.żył/przekrój | cena | Symbol/l.żył/przekrój | cena
LgY 500V 1 x 0,35 | 1320 | LgY 500V 1 x 0,35c | 1600
LgY 500V 1 x 0,50 | 1440 | LgY 500V 1 x 0,50c | 1750
LgY 500V 1 x 0,75 | 1720 | LgY 500V 1 x 0,75c | 2030
LgY 500V 1 x 1,0 | 2030 | LgY 500V 1 x 1,0c | 2640
LgY 500V 1 x 1,5 | 3230 | LgY 500V 1 x 1,5c | 3890
LgY 500V 1 x 2,5 | 4990 | LgY 500V 1 x 2,5c | 5480
LgY 750V 1 x 0,50 | 1600 | LgY 750V 1 x 0,50c | 1780
LgY 750V 1 x 0,75 | 1750 | LgY 750V 1 x 0,75c | 1920
LgY 750V 1 x 1,0 | 2450 | LgY 750V 1 x 1,0c | 2690
LgY 750V 1 x 1,5 | 3300 | LgY 750V 1 x 1,5c | 3970
LgY 750V 1 x 2,5 | 5380 | LgY 750V 1 x 2,5c | 6140
LgY 750V 1 x 4 | 8500
LgY 750V 1 x 6 | 12180
LgY 750V 1 x 10 | 19820
LgY 750V 1 x 16 | 31440
LgY 750V 1 x 25 | 47140
LgY 750V 1 x 35 | 67600
LgY 750V 1 x 50 | 96040
LgYc 500V 1 x 0,35 | 1600 | LgYc 750V 1 x 0,35 | 1660
LgYc 500V 1 x 0,5 | 1660 | LgYc 750V 1 x 0,5 | 1750
LgYc 500V 1 x 0,75 | 1870 | LgYc 750V 1 x 0,75 | 1960
LgYc 500V 1 x 1,0 | 2230 | LgYc 750V 1 x 1,0 | 2690
LgYc 500V 1x1,5 | 3600 | LgYc 750V 1x1,5 | 3720
LgYc 500V 1x2,5 | 5750 | LgYc 750V 1x2,5 | 6140

## OMY, OWY
SPIS TREŚCI |  | WSTECZ | DALEJ
VIII. PRZEWODY DO ODBIORNIKÓW RUCHOMYCH I PRZENOŚNYCH
OMY 300/300V (H03VV-F) | cena | OWY 300/500V (H05VV-F) | cena
OMY 2 x 0,50 | 3250 | OWY 300/500 2x0,75 | 4450
OMY 2 x 0,75 | 3770 | OWY 300/500 3x0,75 | 5680
OMY 2 x 1,0 | 4510 | OWY 300/500 4x0,75 | 7370
OMY 2 x 1,5 | 6310 | OWY 300/500 5x0,75 | 9950
OMYżo 3 x 0,5 | 4130 | OWY 300/500 7x0,75 | 13120
OMYżo 3 x 0,75 | 4850 | OWY 300/500 2x1,0 | 5320
OMYżo 3 x1,0 | 5890 | OWY 300/500 3x1,0 | 6670
OMYżo 3 x 1,5 | 7820 | OWY 300/500 4x1,0 | 8900
OMYżo 3 x 2,5 | 12540 | OWY 300/500 5x1,0 | 11540
|  | OWY 300/500 7x1,0 | 17450
OMYp 300/300V (H03VVH2-F) | cena | OWY 300/500 2x1,5 | 7000
OMYp 2 x 0,5 | 2640 | OWY 300/500 3x1,5 | 9010
OMYp 2 x 0,75 | 3250 | OWY 300/500 4x1,5 | 11530
OMYp 2 x 1,0 | 4130 | OWY 300/500 5x1,5 | 14760
OMYp 2 x 1,5 | 5660 | OWY 300/500 7x1,5 | 23200
OMYpżo 3 x 0,50 | 3910 | OWY 300/500 2x2,5 | 9950
OMYpżo 3 x 0,75 | 4450 | OWY 300/500 3x2,5 | 13680
|  | OWY 300/500 4x2,5 | 18340
|  | OWY 300/500 5x2,5 | 21250
|  | OWY 300/500 7x2,5 | 36000

## YKY 1
SPIS TREŚCI |  | WSTECZ | DALEJ
IX. KABLE ELEKTROENERGETYCZNE I SYGNALIZACYJNE 0,6/1kV
9.1. Kable elektroenergetyczne 0,6/1kV
l.żył/przekrój | YKY | YKXS | XnKXS | XnKyXS | YKYekw | YKYektmy | YKXSektmy
1x1,0 | 3660 | 3720 | 4120 | 4340 | - | - | -
2x1,0 | 9780 | 9950 | 11060 | 11710 | 12080 | 28900 | 29580
3x1,0 | 12070 | 12460 | 13580 | 14400 | 14990 | 29820 | 30740
4x1,0 | 13970 | 14280 | 15790 | 16800 | 17180 | 32470 | 33180
5x1,0 | 16840 | 17350 | 19080 | 20300 | 20720 | 37990 | 39240
1x1,5 | 4440 | 4610 | 5060 | 5380 | - | - | -
2x1,5 | 10750 | 11060 | 12080 | 12900 | 13490 | 32680 | 33500
3x1,5 | 13730 | 14120 | 15550 | 16490 | 17220 | 35620 | 36580
4x1,5 | 16840 | 17350 | 19080 | 20300 | 20720 | 41350 | 42680
5x1,5 | 20600 | 21380 | 23460 | 24830 | 25630 | 44160 | 45670
1x2,5 | 6280 | 6310 | 7030 | 7370 | - | - | -
2x2,5 | 16500 | 17040 | 18790 | 19820 | 20510 | 37310 | 38380
3x2,5 | 21120 | 21770 | 23980 | 25490 | 26330 | 45660 | 47030
4x2,5 | 26990 | 27860 | 30610 | 32390 | 33290 | 48370 | 49910
5x2,5 | 32030 | 32880 | 36170 | 38330 | 39600 | 57800 | 59280
1x4,0 | 8940 | 9130 | 10080 | 10630 | - | - | -
2x4,0 | 21730 | 22300 | 24420 | 26050 | 26770 | 43250 | 44360
3x4,0 | 29800 | 30650 | 33710 | 35620 | 36950 | 59840 | 61570
4x4,0 | 39290 | 40390 | 44400 | 47040 | 48520 | 65400 | 67180
5x4,0 | 46140 | 47440 | 52080 | 55180 | 56570 | 82970 | 85260
1x6,0 | 12010 | 12370 | 13560 | 14390 | - | - | -
2x6,0 | 30670 | 31560 | 34680 | 36840 | 37990 | 48970 | 50350
3x6,0 | 41140 | 42380 | 46630 | 49380 | 50810 | 73460 | 75700
4x6,0 | 48950 | 50380 | 55210 | 58550 | 60500 | 75220 | 77420
5x6,0 | 61920 | 63850 | 70130 | 74280 | 76330 | 92890 | 95740
1x10,0 | 19490 | 19940 | 21950 | 23420 | - | - | -
2x10,0 | 40480 | 41660 | 45820 | 48700 | 50350 | 63120 | 65040
3x10,0 | 60550 | 62230 | 68500 | 72720 | 73560 | 92450 | 95040
4x10,0 | 78290 | 80470 | 88510 | 93860 | 94820 | 123260 | 126650
5x10,0 | 92400 | 94880 | 104450 | 110780 | 112340 | 147590 | 151640
1x16,0 | 30260 | 31130 | 34190 | 36260 | - | - | -
2x16,0 | 63490 | 65400 | 71920 | 76200 | 76910 | 99060 | 101960
3x16,0 | 85960 | 88490 | 97270 | 103180 | 103670 | 134760 | 138610
4x16,0 | 117240 | 120600 | 132620 | 140590 | 141400 | 183800 | 189010
5x16,0 | 139390 | 143540 | 157900 | 167330 | 168960 | 217440 | 223850
1x25,0 | 45670 | 47030 | 51700 | 54860 | - | - | -
2x25,0 | 110150 | 113340 | 124620 | 132120 | 134500 | 165250 | 169980
3x25,0 | 146400 | 150610 | 165790 | 175680 | 177070 | 219620 | 225910
4x25,0 | 176780 | 181920 | 200110 | 212040 | 212830 | 267400 | 275110
5x25,0 | 224220 | 230740 | 253780 | 268940 | 270720 | 336620 | 346420
1x35,0 | 69430 | 71470 | 78540 | 83220 | - | - | -
2x35,0 | 148380 | 152590 | 167880 | 177900 | 180410 | 207700 | 213650
3x35,0 | 185100 | 190570 | 209620 | 222260 | 223970 | 259100 | 266770
4x35,0 | 243280 | 250390 | 275460 | 291890 | 293570 | 340580 | 350540
5x35,0 | 308330 | 317220 | 349120 | 370080 | 372340 | 431710 | 444180
1x50,0 | 86760 | 89350 | 98280 | 104240 | - | - | -
2x50,0 | 236930 | 244060 | 268440 | 284520 | 285760 | 308000 | 317210
3x50,0 | 296120 | 304780 | 335280 | 355320 | 357710 | 384970 | 396260
4x50,0 | 336010 | 345670 | 380180 | 403010 | 405490 | 436750 | 449410
5x50,0 | 470360 | 484100 | 532540 | 564460 | 566060 | 611440 | 629300

## YKY 2
SPIS TREŚCI |  | WSTECZ | DALEJ
IX. KABLE ELEKTROENERGETYCZNE I SYGNALIZACYJNE 0,6/1kV
9.1. Kable elektroenergetyczne 0,6/1kV
l.żył/przekrój | YKY | YKXS | XnKXS | XnKyXS | YKYekw | YKYektmy | YKXSektmy
1x70,0 | 119600 | 123220 | 135520 | 143540 | - | - | -
2x70,0 | 323000 | 332420 | 365620 | 382310 | - | 419840 | 432130
3x70,0 | 403730 | 415510 | 457060 | 477800 | - | 524810 | 540170
4x70,0 | 464560 | 478180 | 525840 | 549850 | - | 603850 | 621620
5x70,0 | 622790 | 640850 | 704940 | 736970 | - | 809640 | 833100
1x95,0 | 159110 | 163720 | 180120 | 190930 | - | - | -
2x95,0 | 453910 | 467260 | 513920 | 537280 | - | 590060 | 607390
3x95,0 | 567430 | 584020 | 642410 | 671600 | - | 737630 | 759260
4x95,0 | 633660 | 652010 | 717310 | 749830 | - | 823780 | 847640
5x95,0 | 853860 | 878710 | 966610 | 1010570 | - | 1109960 | 1142290
1x120,0 | 199780 | 205490 | 226100 | 239660 | - | - | -
2x120,0 | 570080 | 586640 | 645360 | 674690 | - | 741110 | -
3x120,0 | 712570 | 733270 | 806710 | 843340 | - | 926340 | -
4x120,0 | 817540 | 841330 | 925460 | 967520 | - | 1062790 | -
5x120,0 | 1069630 | 1100750 | 1210810 | 1265920 | - | 1390520 | -
1x150,0 | 250540 | 257770 | 283420 | 300540 | - | - | -
2x150,0 | 726760 | 748570 | 823440 | 864590 | - | - | -
3x150,0 | 908500 | 935720 | 1029260 | 1080730 | - | - | -
4x150,0 | 1008780 | 1039020 | 1142940 | 1200070 | - | - | -
5x150,0 | 1324870 | 1364600 | 1501120 | 1576140 | - | - | -
1x185,0 | 307430 | 316430 | 348110 | 368880 | - | - | -
2x185,0 | 852340 | 877880 | 965660 | 1013930 | - | - | -
3x185,0 | 1065400 | 1097360 | 1207080 | 1267420 | - | - | -
4x185,0 | 1231420 | 1268380 | 1395230 | 1464980 | - | - | -
5x185,0 | 1602050 | 1650110 | 1815100 | 1905840 | - | - | -
1x240,0 | 412620 | 424540 | 466980 | 495070 | - | - | -
2x240,0 | 958250 | 986980 | 1085690 | 1139950 | - | - | -
3x240,0 | 1197790 | 1233730 | 1357080 | 1424940 | - | - | -
4x240,0 | 1565980 | 1612920 | 1774250 | 1862900 | - | - | -
5x240,0 | 1927150 | 1984970 | 2183470 | 2292640 | - | - | -
1x300,0 | 499980 | 514630 | 566080 | 594380 | - | - | -
1x400,0 | 684120 | 704150 | 774580 | 813300 | - | - | -
1x500,0 | 881710 | 907340 | 998080 | 1048010 | - | - | -
1x630,0 | 1128830 | 1161860 | 1278020 | 1341920 | - | - | -

## YKYFty 1
SPIS TREŚCI |  | WSTECZ | DALEJ
IX. KABLE ELEKTROENERGETYCZNE I SYGNALIZACYJNE 0,6/1kV
9.2. Kable elektroenergetyczne 0,6/1kV w pancerzu
l.żył/przekrój | YKYFty | YKXSFty | YKYFoy | YKXSFoy
2x1,0 | 17740 | 19080 | 21470 | 23600
3x1,0 | 19630 | 23120 | 23750 | 26110
4x1,0 | 22680 | 25010 | 27410 | 30120
5x1,0 | 24620 | 29510 | 31020 | 34150
2x1,5 | 19630 | 21190 | 23750 | 26110
3x1,5 | 23200 | 26290 | 28000 | 30790
4x1,5 | 26690 | 30260 | 32260 | 35440
5x1,5 | 28880 | 36260 | 37930 | 41660
2x2,5 | 24480 | 28080 | 29660 | 32570
3x2,5 | 29680 | 34510 | 35840 | 39380
4x2,5 | 36560 | 42040 | 44140 | 48600
5x2,5 | 42290 | 48950 | 51120 | 56180
2x4,0 | 31390 | 33850 | 37920 | 41660
3x4,0 | 42290 | 45730 | 51120 | 56180
4x4,0 | 48520 | 56300 | 58550 | 64420
5x4,0 | 57740 | 64000 | 69710 | 76700
2x6,0 | 39290 | 42460 | 47460 | 52180
3x6,0 | 54620 | 62160 | 65950 | 72590
4x6,0 | 65450 | 72730 | 75590 | 83150
5x6,0 | 74540 | 88490 | 90020 | 99010
2x10,0 | 53210 | 57610 | 64280 | 70690
3x10,0 | 69600 | 79340 | 84020 | 92450
4x10,0 | 91520 | 105610 | 110580 | 121540
5x10,0 | 109810 | 125760 | 132620 | 145870
2x16,0 | 76870 | 83060 | 92780 | 97420
3x16,0 | 112120 | 132410 | 135370 | 142190
4x16,0 | 131860 | 167880 | 173090 | 181730
5x16,0 | 183160 | 205860 | 221120 | 227820
2x25,0 | 117550 | 129580 | 141910 | 149020
3x25,0 | 167880 | 202600 | 216940 | 227760
4x25,0 | 196180 | 256730 | 286420 | 300790
5x25,0 | 260710 | 316870 | 336820 | 353640
2x35,0 | 152160 | 167750 | 183740 | 192910
3x35,0 | 217370 | 247700 | 262450 | 275570
4x35,0 | 264520 | 320180 | 361090 | 379160
5x35,0 | 330850 | 393480 | 434360 | 447360
2x50,0 | 231500 | 255220 | 279500 | 293480
3x50,0 | 330670 | 360440 | 399290 | 419240
4x50,0 | 378350 | 426000 | 456790 | 479680
5x50,0 | 490680 | 571200 | 592430 | 610280

## YKYFty 2
SPIS TREŚCI |  | WSTECZ | DALEJ
IX. KABLE ELEKTROENERGETYCZNE I SYGNALIZACYJNE 0,6/1kV
9.2. Kable elektroenergetyczne 0,6/1kV w pancerzu
l.żył/przekrój | YKYFty | YKXSFty | YKYFoy | YKXSFoy
2x70,0 | 312260 | 344290 | 377060 | 395900
3x70,0 | 446090 | 505630 | 538630 | 565540
4x70,0 | 512640 | 580730 | 619040 | 650000
5x70,0 | 691630 | 780560 | 835200 | 860200
2x95,0 | 400960 | 442070 | 484150 | 508340
3x95,0 | 572780 | 663400 | 721720 | 757800
4x95,0 | 658380 | 762490 | 829560 | 871060
5x95,0 | 960840 | 1115930 | 1210660 | 1246970
2x120,0 | 517560 | 570610 | 624950 | 656160
3x120,0 | 739420 | 853940 | 892800 | 937440
4x120,0 | 849840 | 981560 | 1026220 | 1077530
5x120,0 | 1203550 | 1390130 | 1453300 | 1525980
2x150,0 | 634550 | 699580 | 766200 | 804520
3x150,0 | 906500 | 1047010 | 1094590 | 1149340
4x150,0 | 1041980 | 1203460 | 1258180 | 1321100
5x150,0 | 1490780 | 1721830 | 1800120 | 1890140
2x185,0 | 774130 | 853460 | 934750 | 981490
3x185,0 | 1105850 | 1277260 | 1335340 | 1402100
4x185,0 | 1271080 | 1468080 | 1534840 | 1611580
5x185,0 | 1796120 | 2074510 | 2168830 | 2277280
2x240,0 | 993250 | 1095050 | 1199360 | 1259300
3x240,0 | 1418950 | 1638860 | 1713370 | 1799050
4x240,0 | 1630970 | 1883780 | 1969390 | 2067860
5x240,0 | 2166580 | 2502410 | 2616200 | 2746990

## YKSY
SPIS TREŚCI |  | WSTECZ | DALEJ
IX. KABLE ELEKTROENERGETYCZNE I SYGNALIZACYJNE 0,6/1kV
9.3. Kable sygnalizacyjne 0,6/1kV
l.żył/przekrój | YKSY | YKSXS | XnKSXS | XnKSyXS | YKSYekw | YKSYektmy | YKSXSektmy
7x1,0 | 19090 | 19250 | 21190 | 22520 | 22560 | 42460 | 43720
10x1,0 | 26630 | 27360 | 30120 | 31820 | 31880 | 51830 | 53300
12x1,0 | 31440 | 32300 | 35520 | 37640 | 37630 | 57220 | 58940
14x1,0 | 32840 | 33900 | 37340 | 39460 | 39460 | 58550 | 60460
16x1,0 | 36370 | 37630 | 41320 | 43820 | 43510 | 63650 | 65540
19x1,0 | 43820 | 45260 | 49580 | 52630 | 52440 | 74580 | 76980
21x1,0 | 47950 | 49420 | 54410 | 57760 | 57400 | 80560 | 82970
24x1,0 | 54430 | 56040 | 61700 | 65390 | 65260 | 89360 | 92040
27x1,0 | 59620 | 61400 | 67560 | 71540 | 71360 | 92400 | 95170
30x1,0 | 64800 | 66650 | 73320 | 77770 | 77660 | 96100 | 98810
37x1,0 | 78430 | 80810 | 88980 | 94300 | 93860 | 125930 | 129700
48x1,0 | 103600 | 106730 | 117360 | 124400 | 124220 | 156790 | 161450
61x1,0 | 131660 | 135580 | 149100 | 158210 | 157760 | 191600 | 197350
75x1,0 | 149590 | 154030 | 169560 | 179740 | 179060 | 216880 | 223390
7x1,5 | 24410 | 24980 | 27530 | 29220 | 29330 | 49200 | 50340
10x1,5 | 33970 | 35050 | 38500 | 40810 | 40700 | 61820 | 63670
12x1,5 | 38650 | 39740 | 43820 | 46370 | 46310 | 65710 | 67680
14x1,5 | 45240 | 46580 | 51140 | 54730 | 54170 | 72670 | 74810
16x1,5 | 51140 | 52760 | 57950 | 61430 | 61190 | 84380 | 86930
19x1,5 | 58420 | 60740 | 66800 | 70100 | 70100 | 96940 | 100800
21x1,5 | 65390 | 67310 | 74080 | 78490 | 78190 | 107900 | 111110
24x1,5 | 73240 | 75430 | 82820 | 87940 | 87650 | 120770 | 124330
27x1,5 | 81000 | 83380 | 91790 | 97200 | 97040 | 123320 | 126890
30x1,5 | 89380 | 92060 | 101220 | 107360 | 107330 | 128290 | 132130
37x1,5 | 110060 | 113470 | 124680 | 132190 | 132140 | 156260 | 160970
48x1,5 | 142430 | 146600 | 161380 | 171060 | 170500 | 200600 | 206480
61x1,5 | 174340 | 179420 | 197350 | 209290 | 208610 | 244080 | 251380
75x1,5 | 195550 | 201440 | 221590 | 234890 | 234280 | 273760 | 282000
7x2,5 | 36530 | 37340 | 40880 | 43850 | 43360 | 64560 | 66480
10x2,5 | 51470 | 53000 | 58270 | 61800 | 61630 | 81190 | 83580
12x2,5 | 58940 | 60740 | 66800 | 70840 | 70820 | 88420 | 91030
14x2,5 | 69170 | 71300 | 78410 | 83100 | 82820 | 101960 | 105100
16x2,5 | 77990 | 80340 | 88570 | 93590 | 93250 | 110750 | 114100
19x2,5 | 91500 | 94320 | 103700 | 109990 | 109990 | 126640 | 130520
24x2,5 | 114790 | 118250 | 130080 | 137870 | 137530 | 165460 | 170420
27x2,5 | 128030 | 132530 | 145820 | 154460 | 154100 | 180170 | 185570
30x2,5 | 141310 | 145510 | 160080 | 169660 | 169260 | 194780 | 200640
37x2,5 | 174540 | 179770 | 197700 | 209600 | 208970 | 230740 | 237600
48x2,5 | 226490 | 233290 | 257060 | 271800 | 271140 | 298960 | 307920
7x4,0 | 50380 | 52180 | 55500 | 60460 | 58700 | 80810 | 83220
10x4,0 | 75950 | 78190 | 86050 | 91210 | 91010 | 114250 | 117700
12x4,0 | 82810 | 85310 | 93720 | 99350 | 98950 | 122570 | 126230
14x4,0 | 106300 | 109500 | 120460 | 127560 | 127030 | 154140 | 158770
16x4,0 | 111230 | 114540 | 126240 | 133460 | 132900 | 157920 | 162660
19x4,0 | 143660 | 148010 | 162780 | 172420 | 171670 | 201140 | 207190
7x6,0 | 70180 | 72410 | 76520 | 84240 | 82420 | 112580 | 115990
10x6,0 | 94610 | 97430 | 107220 | 113640 | 113090 | 142370 | 146640
12x6,0 | 112010 | 115400 | 126910 | 134410 | 133850 | 165800 | 170740
14x6,0 | 132790 | 136780 | 150290 | 159380 | 158690 | 192550 | 198340
7x10,0 | 107120 | 110260 | 121340 | 128690 | 128030 | 171890 | 177040
10x10,0 | 151750 | 156380 | 171980 | 182240 | 181320 | 228310 | 235160
7x16,0 | 177780 | 183100 | 201890 | 213340 | 212450 | 285200 | 293770
10x16,0 | 252660 | 260220 | 286750 | 303180 | 301900 | 380170 | 391550

## YKSYFty
SPIS TREŚCI |  | WSTECZ | DALEJ
IX. KABLE ELEKTROENERGETYCZNE I SYGNALIZACYJNE 0,6/1kV
9.4. Kable sygnalizacyjne 0,6/1kV w pancerzu
l.żył/przekrój | YKSYFty | YKSXSFty | YKSYFoy | YKSXSFoy
7x1,0 | 28610 | 31440 | 34910 | 38330
10x1,0 | 34820 | 38260 | 45100 | 49580
14x1,0 | 43370 | 47740 | 52060 | 57250
19x1,0 | 58160 | 64010 | 69770 | 76760
24x1,0 | 70420 | 77450 | 84550 | 93000
30x1,0 | 84610 | 93080 | 101510 | 111670
37x1,0 | 105200 | 115730 | 126230 | 138890
48x1,0 | 135580 | 149100 | 162650 | 178930
61x1,0 | 169860 | 186820 | 203810 | 224200
75x1,0 | 191940 | 211180 | 230350 | 253380
7x1,5 | 33610 | 36980 | 40390 | 44400
10x1,5 | 46600 | 51200 | 55860 | 61430
14x1,5 | 59400 | 65300 | 71300 | 78350
19x1,5 | 77890 | 85670 | 93440 | 102790
24x1,5 | 94390 | 103760 | 113300 | 124570
30x1,5 | 117500 | 129260 | 140980 | 155080
37x1,5 | 145340 | 159940 | 174440 | 191890
48x1,5 | 183410 | 201730 | 220100 | 242090
61x1,5 | 220760 | 242830 | 264940 | 291380
75x1,5 | 252310 | 277580 | 302820 | 333160
7x2,5 | 49400 | 54310 | 59260 | 65210
10x2,5 | 65880 | 72460 | 79100 | 86990
14x2,5 | 85310 | 93770 | 102310 | 112560
19x2,5 | 112200 | 123380 | 134580 | 148090
24x2,5 | 144310 | 158770 | 173160 | 190500
30x2,5 | 171950 | 189120 | 206290 | 226960
37x2,5 | 207490 | 228250 | 249000 | 273940
7x4,0 | 67180 | 73870 | 80580 | 88640
10x4,0 | 92470 | 101740 | 110980 | 122050
14x4,0 | 118540 | 130370 | 142200 | 156400
7x6,0 | 86530 | 95170 | 103800 | 114240
10x6,0 | 121990 | 134150 | 146400 | 161040
7x10,0 | 131180 | 144260 | 157400 | 173140
10x10,0 | 198770 | 218620 | 238460 | 262340

## N2XH 1
SPIS TREŚCI |  | WSTECZ | DALEJ
IX. KABLE ELEKTROENERGETYCZNE I SYGNALIZACYJNE 0,6/1kV
9.5. Kable elektroenergetyczne bezhalogenowe 0,6/1kV
l.żył/przekrój | N2XH | l.żył/przekrój | N2XCH
1x1,5 | 5630
2x1,5 | 12440
3x1,5 | 15430 | 2x1,5/1,5 | 18300
4x1,5 | 18260 | 3x1,5/1,5 | 22580
5x1,5 | 21900 | 4x1,5/1,5 | 28790
7x1,5 | 29030 | 7x1,5/2,5 | 43550
10x1,5 | 40030 | 10x1,5/2,5 | 60170
12x1,5 | 46180 | 12x1,5/2,5 | 68990
14x1,5 | 53480 | 14x1,5/2,5 | 77940
19x1,5 | 69430 | 19x1,5/4,0 | 102000
24x1,5 | 85560 | 24x1,5/6,0 | 126820
30x1,5 | 104960 | 30x1,5/6,0 | 155480
37x1,5 | 126520 | 37x1,5/10,0 | 188170
40x1,5 | 134500 | 40x1,5/10,0 | 202020
1x2,5 | 7270
2x2,5 | 16480
3x2,5 | 20060 | 2x2,5/2,5 | 22180
4x2,5 | 25990 | 3x2,5/2,5 | 27910
5x2,5 | 30650 | 4x2,5/2,5 | 37440
7x2,5 | 39610 | 7x2,5/2,5 | 54640
10x2,5 | 54850 | 10x2,5/4,0 | 75830
12x2,5 | 63080 | 12x2,5/4,0 | 81460
14x2,5 | 70850 | 14x2,5/4,0 | 99710
19x2,5 | 92400 | 19x2,5/6,0 | 131110
24x2,5 | 114250 | 24x2,5/10,0 | 163860
30x2,5 | 142820 | 30x2,5/10,0 | 199820
37x2,5 | 174890 | 37x2,5/10,0 | 239660
40x2,5 | 185240 | 40x2,5/10,0 | 245320
1x4,0 | 9010
2x4,0 | 21110
3x4,0 | 28610 | 2x4,0/4,0 | 32560
4x4,0 | 37790 | 3x4,0/4,0 | 41630
5x4,0 | 44290 | 4x4,0/4,0 | 50950
7x4,0 | 56830 | 7x4,0/4,0 | 73120
10x4,0 | 81170 | 10x4,0/6,0 | 103000
12x4,0 | 91630 | 12x4,0/6,0 | 117680
14x4,0 | 105830 | 14x4,0/6,0 | 136190
19x4,0 | 142190 | 19x4,0/10,0 | 179270
1x6,0 | 11980
2x6,0 | 29470
3x6,0 | 39520 | 2x6,0/6,0 | 42800
4x6,0 | 47540 | 3x6,0/6,0 | 59780
5x6,0 | 59100 | 4x6,0/6,0 | 73630
1x10,0 | 18260
2x10,0 | 44360
3x10,0 | 61550 | 2x10,0/10,0 | 66670
4x10,0 | 73060 | 3x10,0/10,0 | 95330
5x10,0 | 91000 | 4x10,0/10,0 | 117310
1x16,0 | 28180
2x16,0 | 73020
3x16,0 | 96070 | 2x16,0/16,0 | 104090
4x16,0 | 114820 | 3x16,0/16,0 | 147420
5x16,0 | 147980 | 4x16,0/16,0 | 182500

## N2XH 2
SPIS TREŚCI |  | WSTECZ | DALEJ
IX. KABLE ELEKTROENERGETYCZNE I SYGNALIZACYJNE 0,6/1kV
9.5. Kable elektroenergetyczne bezhalogenowe 0,6/1kV
l.żył/przekrój | N2XH | l.żył/przekrój | N2XCH
1x25,0 | 44360
2x25,0 | 106480
3x25,0 | 151180 | 2x25,0/16,0 | 163760
4x25,0 | 192620 | 3x25,0/16,0 | 209160
5x25,0 | 236870 | 4x25,0/16,0 | 263510
1x35,0 | 64790
2x35,0 | 155460
3x35,0 | 198100 | 2x35,0/16,0 | 214610
4x35,0 | 257270 | 3x35,0/16,0 | 273080
5x35,0 | 317320 | 4x35,0/16,0 | 348230
1x50,0 | 81140
2x50,0 | 194690
3x50,0 | 276550 | 2x50,0/25,0 | 278460
4x50,0 | 328390 | 3x50,0/25,0 | 379600
5x50,0 | 439270 | 4x50,0/25,0 | 483340
1x70,0 | 110760
2x70,0 | 265870
3x70,0 | 376990 | 2x70,0/35,0 | 396360
4x70,0 | 452580 | 3x70,0/35,0 | 540840
5x70,0 | 583070 | 4x70,0/35,0 | 689300
1x95,0 | 152570
2x95,0 | 366120
3x95,0 | 529910 | 2x95,0/50,0 | 513000
4x95,0 | 641800 | 3x95,0/50,0 | 774980
5x95,0 | 792530 | 4x95,0/50,0 | 990240
1x120,0 | 191280
2x120,0 | 459120
3x120,0 | 665380 | 2x120,0/70,0 | 630520
4x120,0 | 809720 | 3x120,0/70,0 | 955320
5x120,0 | 987840 | 4x120,0/70,0 | 556390
1x150,0 | 233770
2x150,0 | 561040
3x150,0 | 848360 | 2x150,0/70,0 | 813590
4x150,0 | 989940 | 3x150,0/70,0 | 1232700
5x150,0 | 1237150 | 4x150,0/70,0 | 1578470
1x185,0 | 291360
2x185,0 | 699260
3x185,0 | 994850 | 2x185,0/95,0 | 1028050
4x185,0 | 1237580 | 3x185,0/95,0 | 1557660
5x185,0 | 1509740 | 4x185,0/95,0 | 1997770
1x240,0 | 385210
2x240,0 | 924490
3x240,0 | 1415510 | 2x240,0/120,0 | 1340180
4x240,0 | 1599780 | 3x240,0/120,0 | 2030580
5x240,0 | 1969700 | 4x240,0/120,0 | 2603470
1x300,0 | 470300
1x400,0 | 638900
1x500,0 | 823310

## HTKSH PH90, HDGs
SPIS TREŚCI |  | WSTECZ | DALEJ
X. BEZHALOGENOWE KABLE BEZPIECZEŃSTWA
10.1. Kable instalacyjne ognioodporne
l.par/średnica | HTKSH PH 90 | l.par/średnica | HTKSH PH 90 | l.par/średnica | HTKSHekw PH 90 | l.par/średnica | HTKSHekw PH 90
1x2x0,8 | 5160 | 1x2x1,8 | 12940 | 1x2x0,8 | 5470 | 1x2x1,8 | 14640
1x4x0,8 | 9380 | 1x4x1,8 | 24310 | 1x4x0,8 | 9940 | 1x4x1,8 | 26200
2x2x0,8 | 10030 | 2x2x1,8 | 27140 | 2x2x0,8 | 10970 | 2x2x1,8 | 28610
3x2x0,8 | 14240 | 3x2x1,8 | 37130 | 3x2x0,8 | 15600 | 3x2x1,8 | 38820
4x2x0,8 | 18260 | 4x2x1,8 | 48800 | 4x2x0,8 | 20720 | 4x2x1,8 | 50760
5x2x0,8 | 22970 | 5x2x1,8 | 61280 | 5x2x0,8 | 25640 | 5x2x1,8 | 63410
7x2x0,8 | 32840 | 7x2x1,8 | 84000 | 7x2x0,8 | 35950 | 7x2x1,8 | 86260
8x2x0,8 | 34390 | 8x2x1,8 | 95330 | 8x2x0,8 | 37640 | 8x2x1,8 | 97680
10x2x0,8 | 43910 | 10x2x1,8 | 118880 | 10x2x0,8 | 46990 | 10x2x1,8 | 122180
12x2x0,8 | 54950 | 1x2x2,3 | 18310 | 12x2x0,8 | 57290 | 1x2x2,3 | 20100
20x2x0,8 | 91340 | 1x4x2,3 | 34910 | 20x2x0,8 | 93860 | 1x4x2,3 | 36960
1x2x1 | 5950 | 2x2x2,3 | 38300 | 1x2x1 | 7360 | 2x2x2,3 | 39960
1x4x1 | 10720 | 3x2x2,3 | 53080 | 1x4x1 | 12360 | 3x2x2,3 | 54860
2x2x1 | 11390 | 4x2x2,3 | 71060 | 2x2x1 | 13190 | 4x2x2,3 | 73090
3x2x1 | 17470 | 5x2x2,3 | 87900 | 3x2x1 | 19700 | 5x2x2,3 | 90100
4x2x1 | 23530 | 7x2x2,3 | 121660 | 4x2x1 | 26050 | 7x2x2,3 | 124690
5x2x1 | 30310 | 8x2x2,3 | 138240 | 5x2x1 | 32230 | 8x2x2,3 | 141430
7x2x1 | 41830 | 10x2x2,3 | 171740 | 7x2x1 | 44570 | 10x2x2,3 | 176750
8x2x1 | 47420 | 1x2x2,8 | 25490 | 8x2x1 | 49670 | 1x2x2,8 | 27460
10x2x1 | 56690 | 1x4x2,8 | 49730 | 10x2x1 | 58540 | 1x4x2,8 | 51280
1x2x1,4 | 8640 | 2x2x2,8 | 53230 | 1x2x1,4 | 10090 | 2x2x2,8 | 55060
1x4x1,4 | 16140 | 3x2x2,8 | 75410 | 1x4x1,4 | 17770 | 3x2x2,8 | 77350
2x2x1,4 | 17120 | 4x2x2,8 | 99580 | 2x2x1,4 | 19030 | 4x2x2,8 | 101800
3x2x1,4 | 26210 |  |  | 3x2x1,4 | 29800
4x2x1,4 | 35620 |  |  | 4x2x1,4 | 38320
5x2x1,4 | 43260 |  |  | 5x2x1,4 | 45230
7x2x1,4 | 57000 |  |  | 7x2x1,4 | 59020
8x2x1,4 | 60780 |  |  | 8x2x1,4 | 62870
10x2x1,4 | 75360 |  |  | 10x2x1,4 | 77300
10.2. Elektroenergetyczne przewody ognioodporne
l.żył/przekrój | HDGs | HDGsekw | HLGs | HLGsekw | HDGs - W
2x1,0 | 7360 | 9280 | 7700 | 9780 | 10660
3x1,0 | 10030 | 11950 | 10500 | 12530 | 14540
4x1,0 | 13520 | 15550 | 14180 | 16340 | 19600
5x1,0 | 17770 | 19940 | 18660 | 20950 | 25780
7x1,0 | 22130 | 24470 | 23260 | 25690 | 32090
10x1,0 | 32520 | 34790 | 34130 | 36520 | -
12x1,0 | 38460 | 45850 | 40370 | 48140 | -
16x1,0 | 52930 | 55500 | 55580 | 58270 | -
20x1,0 | 62200 | 65710 | 65290 | 69020 | -
24x1,0 | 73380 | 75910 | 77090 | 79690 | -
30x1,0 | 90130 | 92690 | 94610 | 97320 | -
37x1,0 | 107740 | 110300 | 113120 | 115800 | -
2x1,5 | 10130 | 12140 | 10630 | 12770 | 13680
3x1,5 | 14020 | 16010 | 14680 | 16800 | 18920
4x1,5 | 18410 | 20450 | 19320 | 21520 | 24840
5x1,5 | 25390 | 27770 | 26650 | 29170 | 34270
7x1,5 | 31340 | 33550 | 32900 | 35220 | 42320
10x1,5 | 46250 | 48730 | 48540 | 51140 | -
12x1,5 | 52760 | 55180 | 55420 | 57950 | -
16x1,5 | 69860 | 72430 | 73370 | 76060 | -
20x1,5 | 85820 | 87580 | 90100 | 91940 | -
24x1,5 | 100130 | 102680 | 105100 | 107810 | -
30x1,5 | 120140 | 122700 | 126120 | 128870 | -
37x1,5 | 144460 | 145160 | 151690 | 152440 | -
2x2,5 | 14950 | 16980 | 15710 | 17840 | 18700
3x2,5 | 20960 | 23020 | 22020 | 24170 | 26210
4x2,5 | 28570 | 30760 | 30010 | 32280 | 35710
5x2,5 | 35470 | 37750 | 37210 | 39610 | 44340
7x2,5 | 47680 | 50030 | 50040 | 52510 | 59590
10x2,5 | 65640 | 68120 | 68920 | 71540 | -
12x2,5 | 75160 | 77570 | 78910 | 81460 | -
16x2,5 | 98810 | 101450 | 103740 | 106540 | -
20x2,5 | 120140 | 124330 | 126120 | 130550 | -
24x2,5 | 144460 | 147220 | 151690 | 154570 | -
30x2,5 | 174620 | 177400 | 183340 | 186260 | -
37x2,5 | 209580 | 212450 | 220060 | 223120 | -
2x4,0 | 21740 | 22260 | 22810 | 23350 | 25000
3x4,0 | 31260 | 31960 | 32810 | 33560 | 35950
4x4,0 | 39550 | 41240 | 41540 | 43300 | 45500
5x4,0 | 46640 | 48760 | 48970 | 51180 | 53640
2x6,0 | 30410 | 31150 | 31900 | 32680 | 34980
3x6,0 | 45640 | 46640 | 47880 | 49010 | 52460
4x6,0 | 57400 | 59830 | 60260 | 62840 | 66010
5x6,0 | 71740 | 74980 | 75340 | 78710 | 82500

## NHXH E30 1
SPIS TREŚCI |  | WSTECZ | DALEJ
X. BEZHALOGENOWE KABLE BEZPIECZEŃSTWA
10.3. Kable elektroenergetyczne ognioodporne z podtrzymaniem funkcji E30
l.żył/przekrój | NHXH E30 | l.żył/przekrój | NHXCH E30
1x1,5 | 5830
2x1,5 | 14470
3x1,5 | 20860 | 2x1,5/1,5 | 26580
4x1,5 | 27590 | 3x1,5/1,5 | 31310
5x1,5 | 30520 | 4x1,5/1,5 | 40060
6x1,5 | 32630
7x1,5 | 39360 | 7x1,5/2,5 | 61220
10x1,5 | 54590 | 10x1,5/2,5 | 84830
12x1,5 | 63010 | 12x1,5/2,5 | 97920
14x1,5 | 70250
19x1,5 | 85520 | 19x1,5/4,0 | 132720
24x1,5 | 106870 | 24x1,5/6,0 | 165830
30x1,5 | 131050 | 30x1,5/6,0 | 203320
37x1,5 | 158590
1x2,5 | 8450
2x2,5 | 18520
3x2,5 | 26900 | 2x2,5/2,5 | 30080
4x2,5 | 34920 | 3x2,5/2,5 | 38780
5x2,5 | 37210 | 4x2,5/2,5 | 52420
6x2,5 | 43300
7x2,5 | 50450 | 7x2,5/2,5 | 75380
10x2,5 | 68710 | 10x2,5/4,0 | 104950
12x2,5 | 75410 | 12x2,5/4,0 | 114530
14x2,5 | 81480
19x2,5 | 107160
24x2,5 | 135490
30x2,5 | 165180
37x2,5 | 202300
1x4,0 | 11680
2x4,0 | 26840
3x4,0 | 39140 | 2x4,0/4,0 | 37240
4x4,0 | 49220 | 3x4,0/4,0 | 50690
5x4,0 | 56760 | 4x4,0/4,0 | 63730
6x4,0 | 62110
7x4,0 | 68740
10x4,0 | 96900
14x4,0 | 129120
19x4,0 | 170050
1x6,0 | 15100
2x6,0 | 37660
3x6,0 | 55870 | 2x6,0/6,0 | 48110
4x6,0 | 62200 | 3x6,0/6,0 | 64130
5x6,0 | 78100 | 4x6,0/6,0 | 88340
1x10,0 | 23230
2x10,0 | 52250
3x10,0 | 69710 | 2x10,0/10,0 | 69780
4x10,0 | 99260 | 3x10,0/10,0 | 93040
5x10,0 | 114250 | 4x10,0/10,0 | 120580
1x16,0 | 35630
2x16,0 | 80300
3x16,0 | 106940 | 2x16,0/16,0 | 95030
4x16,0 | 139400 | 3x16,0/16,0 | 126710
5x16,0 | 181520 | 4x16,0/16,0 | 156520

## NHXH E30 2
SPIS TREŚCI |  | WSTECZ | DALEJ
X. BEZHALOGENOWE KABLE BEZPIECZEŃSTWA
10.3. Kable elektroenergetyczne ognioodporne z podtrzymaniem funkcji E30
l.żył/przekrój | NHXH E30 | l.żył/przekrój | NHXCH E30
1x25,0 | 55010
2x25,0 | 131110
3x25,0 | 179090
4x25,0 | 232320 | 3x25,0/16,0 | 195670
5x25,0 | 270910 | 4x25,0/16,0 | 253900
1x35,0 | 69910
2x35,0 | 167820
3x35,0 | 226370
4x35,0 | 292880 | 3x35,0/16,0 | 238190
5x35,0 | 344060 | 4x35,0/16,0 | 308260
1x50,0 | 93890
2x50,0 | 225300
3x50,0 | 305520
4x50,0 | 398040 | 3x50,0/25,0 | 321540
5x50,0 | 469920 | 4x50,0/25,0 | 418910
1x70,0 | 116570
2x70,0 | 279780
3x70,0 | 391340
4x70,0 | 529120 | 3x70,0/35,0 | 395980
5x70,0 | 616880 | 4x70,0/35,0 | 535420
1x95,0 | 167600
2x95,0 | 402240
3x95,0 | 547030
4x95,0 | 712080 | 3x95,0/50,0 | 553580
5x95,0 | 835180 | 4x95,0/50,0 | 720530
1x120,0 | 204320
2x120,0 | 490330
3x120,0 | 665470
4x120,0 | 871820 | 3x120,0/70,0 | 673440
5x120,0 | 1020190 | 4x120,0/70,0 | 882240
1x150,0 | 251340
2x150,0 | 603220
3x150,0 | 850900
4x150,0 | 1073000 | 3x150,0/70,0 | 814320
5x150,0 | 1250940 | 4x150,0/70,0 | 1085760
1x185,0 | 291800
2x185,0 | 700330
3x185,0 | 997990
4x185,0 | 1314190 | 3x185,0/95,0 | 1055450
5x185,0 | 1609870 | 4x185,0/95,0 | 1407300
1x240,0 | 421640
2x240,0 | 1011880
3x240,0 | 1121980
4x240,0 | 1644070 | 3x240,0/120,0 | 1247740
5x240,0 | 2014010 | 4x240,0/120,0 | 1663680
1x300,0 | 483460
1x400,0 | 632210

## NHXH E90 1
SPIS TREŚCI |  | WSTECZ | DALEJ
X. BEZHALOGENOWE KABLE BEZPIECZEŃSTWA
10.4. Kable elektroenergetyczne ognioodporne z podtrzymaniem funkcji E90
l.żył/przekrój | NHXH E90 | l.żył/przekrój | NHXCH E90
1x1,5 | 8440
2x1,5 | 16700
3x1,5 | 21910 | 2x1,5/1,5 | 24910
4x1,5 | 27720 | 3x1,5/1,5 | 29110
5x1,5 | 33910 | 4x1,5/1,5 | 44620
6x1,5 | 40030
7x1,5 | 45050 | 7x1,5/2,5 | 63000
10x1,5 | 65500 | 10x1,5/2,5 | 91630
12x1,5 | 76750 | 12x1,5/2,5 | 107220
14x1,5 | 87890 | 14x1,5/2,5 | 116980
19x1,5 | 115620 | 19x1,5/4,0 | 144720
24x1,5 | 170920 | 24x1,5/6,0 | 198780
30x1,5 | 209600 | 30x1,5/6,0 | 238550
1x2,5 | 10000
2x2,5 | 22260
3x2,5 | 30010 | 2x2,5/2,5 | 33430
4x2,5 | 37810 | 3x2,5/2,5 | 38940
5x2,5 | 46930 | 4x2,5/2,5 | 61320
6x2,5 | 56440
7x2,5 | 63850 | 7x2,5/2,5 | 89230
10x2,5 | 94520 | 10x2,5/4,0 | 132170
12x2,5 | 108340 | 12x2,5/4,0 | 144200
14x2,5 | 124190 | 14x2,5/4,0 | 166380
19x2,5 | 165840 | 19x2,5/6,0 | 222650
24x2,5 | 209620 | 24x2,5/10,0 | 260050
30x2,5 | 258310 | 30x2,5/10,0 | 322400
1x4,0 | 13960
2x4,0 | 30540
3x4,0 | 41660 | 2x4,0/4,0 | 42850
4x4,0 | 53880 | 3x4,0/4,0 | 55420
5x4,0 | 66600 | 4x4,0/4,0 | 69260
6x4,0 | 84840
1x6,0 | 18960
2x6,0 | 41020
3x6,0 | 64210 | 2x6,0/6,0 | 66010
4x6,0 | 84010 | 3x6,0/6,0 | 86410
5x6,0 | 104530 | 4x6,0/6,0 | 113710
1x10,0 | 32020
2x10,0 | 81230
3x10,0 | 100500 | 2x10,0/10,0 | 103440
4x10,0 | 136900 | 3x10,0/10,0 | 140820
5x10,0 | 157670 | 4x10,0/10,0 | 160760
1x16,0 | 45350
2x16,0 | 115800
3x16,0 | 144710 | 2x16,0/16,0 | 148850
4x16,0 | 191440 | 3x16,0/16,0 | 196910
5x16,0 | 231910 | 4x16,0/16,0 | 238540

## NHXH E90 2
SPIS TREŚCI |  | WSTECZ | DALEJ
X. BEZHALOGENOWE KABLE BEZPIECZEŃSTWA
10.4. Kable elektroenergetyczne ognioodporne z podtrzymaniem funkcji E90
l.żył/przekrój | NHXH E90 | l.żył/przekrój | NHXCH E90
1x25,0 | 68260
2x25,0 | 173140
3x25,0 | 222120
4x25,0 | 287920 | 3x25,0/16,0 | 243530
5x25,0 | 335860 | 4x25,0/16,0 | 315940
1x35,0 | 86700
2x35,0 | 208070
3x35,0 | 280390
4x35,0 | 363140 | 3x35,0/16,0 | 298070
5x35,0 | 426590 | 4x35,0/16,0 | 385860
1x50,0 | 116290
2x50,0 | 279100
3x50,0 | 378770
4x50,0 | 493390 | 3x50,0/25,0 | 402550
5x50,0 | 582530 | 4x50,0/25,0 | 524300
1x70,0 | 138590
2x70,0 | 332640
3x70,0 | 465680
4x70,0 | 629650 | 3x70,0/35,0 | 482260
5x70,0 | 734120 | 4x70,0/35,0 | 652100
1x95,0 | 199540
2x95,0 | 478880
3x95,0 | 650980
4x95,0 | 847430 | 3x95,0/50,0 | 674280
5x95,0 | 993830 | 4x95,0/50,0 | 877620
1x120,0 | 243170
2x120,0 | 583570
3x120,0 | 791920
4x120,0 | 1037510 | 3x120,0/70,0 | 820220
5x120,0 | 1213990 | 4x120,0/70,0 | 1091880
1x150,0 | 299040
2x150,0 | 717680
3x150,0 | 1015360
4x150,0 | 1276870 | 3x150,0/70,0 | 993620
5x150,0 | 1492630 | 4x150,0/70,0 | 1324820
1x185,0 | 347200
2x185,0 | 833200
3x185,0 | 1190760
4x185,0 | 1568090 | 3x185,0/95,0 | 1308740
5x185,0 | 1920890 | 4x185,0/95,0 | 1744940
1x240,0 | 501960
2x240,0 | 1204660
3x240,0 | 1338720
4x240,0 | 1956480 | 3x240,0/120,0 | 1479370
5x240,0 | 2445600 | 4x240,0/120,0 | 1972490
1x300,0 | 575360
1x400,0 | 754340

## SILIKONOWE
SPIS TREŚCI |  | WSTECZ | DALEJ
XI. KABLE SILIKONOWE DO PRACY W SZEROKIM ZAKRESIE TEMPERATUR, DO +180oC
l.żył/przekrój | H05SS-F (GsLGS 500V) | l.żył/przekrój | GsLGs 750V | l.żył/przekrój | SIHF
2x0,75 | 15130 | 2x0,75 | 16420 | 2x0,75 | 14920
3x0,75 | 18820 | 3x0,75 | 20450 | 3x0,75 | 18340
4x0,75 | 22220 | 4x0,75 | 24170 | 4x0,75 | 23200
5x0,75 | 33380 | 5x0,75 | 36230 | 5x0,75 | 27910
2x1,0 | 17560 | 2x1,0 | 19030 | 7x0,75 | 35880
3x1,0 | 20230 | 3x1,0 | 21940 | 2x1,0 | 17720
4x1,0 | 26880 | 4x1,0 | 29330 | 3x1,0 | 21800
5x1,0 | 40620 | 5x1,0 | 44120 | 4x1,0 | 26720
2x1,5 | 19860 | 2x1,5 | 21550 | 5x1,0 | 32300
3x1,5 | 23830 | 3x1,5 | 25840 | 7x1,0 | 41260
4x1,5 | 29030 | 4x1,5 | 31560 | 2x1,5 | 24460
5x1,5 | 46490 | 5x1,5 | 50520 | 3x1,5 | 27200
2x2,5 | 31340 | 2x2,5 | 33960 | 4x1,5 | 33110
3x2,5 | 36060 | 3x2,5 | 39190 | 5x1,5 | 39800
4x2,5 | 40760 | 4x2,5 | 44260 | 7x1,5 | 54460
5x2,5 | 69050 | 5x2,5 | 75070 | 12x1,5 | 114580
4x4,0 | 47750 | 2x4,0 | 43990 | 16x1,5 | 131700
5x4,0 | 54280 | 3x4,0 | 51790 | 20x1,5 | 196070
7x4,0 | 92360 | 4x4,0 | 59100 | 24x1,5 | 197520
3x6,0 | 79190 | 5x4,0 | 100460 | 2x2,5 | 34580
4x6,0 | 89650 | 3x6,0 | 86020 | 3x2,5 | 42960
|  | 4x6,0 | 97490 | 4x2,5 | 54460
|  |  |  | 5x2,5 | 68740
l.żył/przekrój | LGs 500V | l.żył/przekrój | SIF | 7x2,5 | 85870
1x0,5 | 2830 | 1x0,5 | 3080 | 2x4,0 | 50390
1x0,75 | 3310 | 1x0,75 | 3540 | 3x4,0 | 62450
1x1,0 | 3770 | 1x1,0 | 4520 | 4x4,0 | 82500
1x1,5 | 4420 | 1x1,5 | 6260 | 5x4,0 | 108740
1x2,5 | 5890 | 1x2,5 | 8350 | 7x4,0 | 129980
|  | 1x4,0 | 13540 | 2x6,0 | 73500
|  | 1x6,0 | 19360 | 3x6,0 | 114580
|  | 1x10,0 | 33610 | 4x6,0 | 118420
|  | 1x16,0 | 54120 | 5x6,0 | 145310
|  | 1x25,0 | 81890 | 7x6,0 | 196000
|  |  |  | 4x10,0 | 200400
|  |  |  | 5x10,0 | 226700
|  |  |  | 4x16,0 | 306380

## YnKGSLY(kono)
SPIS TREŚCI |  | WSTECZ | DALEJ
XII. SYGNALIZACYJNE KABLE GÓRNICZE
| Napięcie 150/250 V |  |  | Napięcie 300/500 V |  |  | Napięcie 0,6/1 kV
Symbol/l.żył/przekrój | YnKGSLY | YnKGSLYkono | YKGSLYkonoyn | YnKGSLY | YnKGSLYkono | YKGSLYkonoyn | YnKGSLY | YnKGSLYkono | YKGSLYkonoyn
2 x 1 | 7920 | 13320 | 25070 | 8640 | 14530 | 27200 | 9280 | 15840 | 29620
2 x 1 + 1 | 10870 | 17980 | 29980 | 11820 | 19500 | 32620 | 12840 | 21230 | 35380
3 x 1 + 1 | 12940 | 20930 | 32380 | 14100 | 22730 | 35260 | 15200 | 24700 | 38300
4 x 1 + 1 | 15710 | 23400 | 34280 | 16980 | 25540 | 37220 | 18520 | 27670 | 40460
6 x 1 + 1 | 18700 | 28390 | 39700 | 20320 | 31800 | 43060 | 22040 | 33650 | 46860
9 x 1 + 1 | 29210 | 39600 | 50560 | 31690 | 44300 | 55250 | 34390 | 45560 | 59780
11 x 1 + 1 | 31960 | 44570 | 54300 | 34790 | 49760 | 61010 | 37730 | 51180 | 63170
13 x 1 + 1 | 34900 | 49960 | 60530 | 37860 | 55740 | 67310 | 41160 | 57370 | 69640
18 x 1 + 1 | 44870 | 63020 | 74300 | 49980 | 70840 | 83540 | 51710 | 72480 | 85580
20 x 1 + 1 | 49020 | 68460 | 80120 | 54780 | 76870 | 90880 | 57190 | 78780 | 92210
23 x 1 + 1 | 56230 | 78180 | 91970 | 62210 | 87100 | 102110 | 65330 | 89940 | 105790
26 x 1 + 1 | 62280 | 84940 | 98780 | 69320 | 95380 | 110820 | 71580 | 97580 | 113710
29 x 1 + 1 | 68160 | 92110 | 106220 | 75910 | 103200 | 119960 | 78350 | 105940 | 122110
32 x 1 + 1 | 74210 | 99220 | 113810 | 82280 | 111190 | 128450 | 85260 | 114200 | 130850
36 x 1 + 1 | 82630 | 109240 | 124330 | 90880 | 121330 | 138790 | 94920 | 125570 | 142920
2 x 1,5 | 9780 | 16320 | 27670 | 10610 | 18240 | 30080 | 11450 | 19390 | 32700
2 x 1,5 + 1,5 | 13160 | 21600 | 32620 | 14300 | 23400 | 35480 | 15640 | 25430 | 38530
3 x 1,5 + 1,5 | 15970 | 25260 | 35640 | 17350 | 27420 | 38860 | 18940 | 29780 | 42280
4 x 1,5 + 1,5 | 19390 | 29590 | 38210 | 21070 | 32480 | 41480 | 22970 | 33960 | 45070
6 x 1,5 + 1,5 | 25140 | 37380 | 46100 | 27670 | 41480 | 51100 | 29520 | 43060 | 52940
9 x 1,5 + 1,5 | 35830 | 52320 | 63200 | 38860 | 57230 | 69190 | 42280 | 60050 | 72790
11 x 1,5 + 1,5 | 41820 | 59350 | 70550 | 45940 | 65600 | 77950 | 48140 | 68240 | 81140
13 x 1,5 + 1,5 | 47950 | 66890 | 78350 | 52540 | 73780 | 86530 | 55130 | 76870 | 90080
18 x 1,5 + 1,5 | 63720 | 85850 | 98570 | 69040 | 93670 | 108170 | 73320 | 98760 | 113380
20 x 1,5 + 1,5 | 69940 | 93410 | 107360 | 76300 | 102670 | 118100 | 80350 | 107400 | 123410
23 x 1,5 + 1,5 | 79210 | 105910 | 120860 | 86570 | 116230 | 134040 | 91160 | 121750 | 139080
26 x 1,5 + 1,5 | 88620 | 116230 | 131820 | 95700 | 126730 | 144710 | 101890 | 133750 | 151580
29 x 1,5 + 1,5 | 97150 | 126520 | 143230 | 104900 | 137810 | 155980 | 111770 | 145450 | 164760
32 x 1,5 + 1,5 | 105790 | 136700 | 153780 | 115100 | 149750 | 168840 | 121600 | 157130 | 176840
36 x 1,5 + 1,5 | 116880 | 149570 | 167140 | 127100 | 163720 | 184340 | 134340 | 172030 | 192110
2 x 2,5 | 12370 | 20600 | 30770 | 13520 | 22320 | 33360 | 14630 | 24200 | 36300
2 x 2,5 + 2,5 | 17060 | 27600 | 37660 | 18650 | 29930 | 40960 | 20290 | 32540 | 44570
3 x 2,5 + 2,5 | 21380 | 31960 | 39800 | 22960 | 34390 | 42710 | 24850 | 36670 | 45940
4 x 2,5 + 2,5 | 26700 | 38280 | 46510 | 29080 | 41750 | 50760 | 31600 | 44050 | 54350
6 x 2,5 + 2,5 | 35840 | 49840 | 58870 | 38030 | 53540 | 63020 | 41200 | 57250 | 67660
9 x 2,5 + 2,5 | 50380 | 69260 | 80510 | 54130 | 74830 | 87220 | 57950 | 79660 | 92590
11 x 2,5 + 2,5 | 59950 | 80110 | 91700 | 63550 | 85620 | 98900 | 69040 | 92090 | 105530
13 x 2,5 + 2,5 | 69040 | 90660 | 102670 | 72980 | 96910 | 110720 | 79210 | 104180 | 118100
18 x 2,5 + 2,5 | 91030 | 116880 | 130520 | 97150 | 125440 | 140570 | 104740 | 134340 | 150140
20 x 2,5 + 2,5 | 100640 | 128160 | 142900 | 106620 | 136790 | 153520 | 115690 | 147480 | 164220
23 x 2,5 + 2,5 | 114200 | 145450 | 162100 | 121880 | 156120 | 174480 | 131330 | 167210 | 186350
26 x 2,5 + 2,5 | 126780 | 159500 | 176450 | 135190 | 171080 | 190680 | 145900 | 183320 | 202800
29 x 2,5 + 2,5 | 139400 | 173900 | 191230 | 148450 | 186400 | 206540 | 160360 | 200000 | 219860
32 x 2,5 + 2,5 | 152770 | 189440 | 207460 | 161770 | 201820 | 222530 | 175740 | 217880 | 238630
36 x 2,5 + 2,5 | 169080 | 208180 | 227690 | 180010 | 222710 | 244130 | 194460 | 239280 | 261720
2 x 4 | - | - | - | 18620 | 24700 | 36950 | 20280 | 26800 | 40180
2 x 4 + 4 | - | - | - | 25750 | 33140 | 45240 | 28030 | 36010 | 49200
3 x 4 + 4 | - | - | - | 32380 | 39380 | 52320 | 35160 | 42860 | 56830
4 x 4 + 4 | - | - | - | 41160 | 48140 | 61510 | 44660 | 52360 | 66890
6 x 4 + 4 | - | - | - | 51960 | 58910 | 72060 | 56500 | 64090 | 78340
9 x 4 + 4 | - | - | - | 75370 | 94260 | 112610 | 81890 | 102580 | 122450
11 x 4 + 4 | - | - | - | 87220 | 107360 | 125650 | 94800 | 116690 | 136600
13 x 4 + 4 | - | - | - | 99010 | 120160 | 138600 | 107630 | 130620 | 150790
18 x 4 + 4 | - | - | - | 128060 | 135060 | 153170 | 139130 | 146830 | 166460
20 x 4 + 4 | - | - | - | 142190 | 140900 | 158880 | 154570 | 153160 | 172740
23 x 4 + 4 | - | - | - | 163540 | 148380 | 167590 | 177680 | 161200 | 182110
26 x 4 + 4 | - | - | - | 182810 | 187260 | 209440 | 198660 | 203530 | 227660
29 x 4 + 4 | - | - | - | 202100 | 226220 | 251180 | 219740 | 245860 | 273050
32 x 4 + 4 | - | - | - | 216860 | 245400 | 271270 | 235730 | 266740 | 294740
36 x 4 + 4 | - | - | - | 236660 | 269980 | 298010 | 257320 | 293400 | 323900

## YnKGSLX(kono)
SPIS TREŚCI |  | WSTECZ | DALEJ
XII. SYGNALIZACYJNE KABLE GÓRNICZE
| Napięcie 150/250 V |  |  | Napięcie 300/500 V |  |  | Napięcie 0,6/1 kV
Symbol/l.żył/przekrój | YnKGSLX | YnKGSLXkono | YKGSLXkonoyn | YnKGSLX | YnKGSLXkono | YKGSLXkonoyn | YnKGSLX | YnKGSLXkono | YKGSLXkonoyn
2 x 1 | 8650 | 14680 | 27550 | 9460 | 16030 | 29980 | 10210 | 17380 | 32530
2 x 1 + 1 | 11940 | 19700 | 32920 | 12940 | 21400 | 35840 | 14060 | 23340 | 38890
3 x 1 + 1 | 14280 | 22990 | 35580 | 15470 | 25070 | 38820 | 16790 | 27080 | 42190
4 x 1 + 1 | 17290 | 25720 | 37660 | 18710 | 28200 | 40940 | 20320 | 30520 | 44520
6 x 1 + 1 | 20580 | 31260 | 43660 | 22340 | 34940 | 47460 | 24280 | 37000 | 51560
9 x 1 + 1 | 32090 | 43620 | 55660 | 34900 | 48680 | 60840 | 37790 | 50060 | 65690
11 x 1 + 1 | 35120 | 49030 | 59700 | 38280 | 54780 | 67160 | 41530 | 56280 | 69470
13 x 1 + 1 | 38330 | 54920 | 66620 | 41640 | 61320 | 74020 | 45230 | 63080 | 76600
18 x 1 + 1 | 49340 | 69320 | 81710 | 54960 | 77950 | 91880 | 56870 | 79790 | 94100
20 x 1 + 1 | 53880 | 75360 | 88150 | 60250 | 84590 | 99950 | 62930 | 86700 | 101360
23 x 1 + 1 | 61910 | 85980 | 101160 | 68330 | 95770 | 112270 | 71920 | 98920 | 116360
26 x 1 + 1 | 68460 | 93430 | 108650 | 76240 | 104880 | 121880 | 78760 | 107400 | 125080
29 x 1 + 1 | 74980 | 101300 | 116840 | 83540 | 113460 | 131950 | 86200 | 116500 | 134340
32 x 1 + 1 | 81620 | 109140 | 125160 | 90530 | 122280 | 141260 | 93770 | 125570 | 143930
36 x 1 + 1 | 90880 | 120180 | 136750 | 99950 | 133440 | 152660 | 104500 | 138170 | 157240
2 x 1,5 | 10790 | 18020 | 30520 | 11690 | 20060 | 33140 | 12590 | 21310 | 35950
2 x 1,5 + 1,5 | 14460 | 23760 | 35840 | 15710 | 25720 | 38890 | 17210 | 28030 | 42350
3 x 1,5 + 1,5 | 17580 | 27720 | 39230 | 19080 | 30080 | 42780 | 20830 | 32820 | 46510
4 x 1,5 + 1,5 | 21340 | 32530 | 41960 | 23240 | 35660 | 45650 | 25280 | 37370 | 49620
6 x 1,5 + 1,5 | 27650 | 41160 | 50810 | 30520 | 45650 | 56210 | 32500 | 47390 | 58250
9 x 1,5 + 1,5 | 39380 | 57520 | 69530 | 42780 | 63000 | 76060 | 46510 | 66100 | 80110
11 x 1,5 + 1,5 | 46030 | 65290 | 77660 | 50500 | 72130 | 85750 | 52940 | 75070 | 89210
13 x 1,5 + 1,5 | 52800 | 73520 | 86200 | 57790 | 81140 | 95180 | 60610 | 84590 | 99130
18 x 1,5 + 1,5 | 70100 | 94440 | 108460 | 75900 | 103090 | 119060 | 80590 | 108620 | 124700
20 x 1,5 + 1,5 | 76870 | 102790 | 118100 | 83940 | 112970 | 129940 | 88430 | 118140 | 135740
23 x 1,5 + 1,5 | 87220 | 116470 | 132900 | 95280 | 127880 | 147410 | 100280 | 133900 | 152950
26 x 1,5 + 1,5 | 97490 | 127880 | 145000 | 105320 | 139420 | 159140 | 112180 | 147120 | 166700
29 x 1,5 + 1,5 | 106870 | 139130 | 157560 | 115420 | 151610 | 171590 | 122880 | 159940 | 181220
32 x 1,5 + 1,5 | 116360 | 150380 | 169220 | 126600 | 164690 | 185710 | 133750 | 172850 | 194530
36 x 1,5 + 1,5 | 128570 | 164540 | 183840 | 139780 | 180130 | 202800 | 147800 | 189260 | 211380
2 x 2,5 | 13620 | 22610 | 33890 | 14860 | 24560 | 36780 | 16100 | 26650 | 39910
2 x 2,5 + 2,5 | 18850 | 30370 | 41400 | 20520 | 32900 | 45060 | 22320 | 35830 | 49030
3 x 2,5 + 2,5 | 23500 | 35120 | 43720 | 25180 | 37790 | 46960 | 27420 | 40330 | 50500
4 x 2,5 + 2,5 | 29320 | 42070 | 51180 | 31960 | 45950 | 55810 | 34790 | 48500 | 59810
6 x 2,5 + 2,5 | 39410 | 54790 | 64790 | 41820 | 58900 | 69320 | 45350 | 63020 | 74460
9 x 2,5 + 2,5 | 55390 | 76200 | 88540 | 59570 | 82280 | 95950 | 63720 | 87560 | 101830
11 x 2,5 + 2,5 | 66000 | 88040 | 100850 | 69940 | 94240 | 108840 | 75900 | 101300 | 116090
13 x 2,5 + 2,5 | 75900 | 99700 | 112980 | 80270 | 106690 | 121780 | 87220 | 114610 | 129940
18 x 2,5 + 2,5 | 100210 | 128570 | 143620 | 106870 | 138070 | 154670 | 115180 | 147800 | 165180
20 x 2,5 + 2,5 | 110760 | 140960 | 157130 | 117280 | 150470 | 168840 | 127250 | 162230 | 180600
23 x 2,5 + 2,5 | 125570 | 159940 | 178220 | 134090 | 171770 | 191930 | 144500 | 183900 | 205010
26 x 2,5 + 2,5 | 139540 | 175490 | 194040 | 148670 | 188200 | 209760 | 160500 | 201650 | 223120
29 x 2,5 + 2,5 | 153360 | 191360 | 210320 | 163320 | 205010 | 227160 | 176450 | 219980 | 241900
32 x 2,5 + 2,5 | 168040 | 208340 | 228240 | 177980 | 222060 | 244730 | 193310 | 239680 | 262490
36 x 2,5 + 2,5 | 186020 | 228980 | 250490 | 197990 | 244990 | 268510 | 213960 | 263240 | 287950
2 x 4 | - | - | - | 20420 | 27080 | 40680 | 22300 | 29510 | 44210
2 x 4 + 4 | - | - | - | 28360 | 36410 | 49760 | 30770 | 39660 | 54100
3 x 4 + 4 | - | - | - | 35580 | 43330 | 57550 | 38740 | 47140 | 62520
4 x 4 + 4 | - | - | - | 45230 | 52940 | 67660 | 49150 | 57600 | 73540
6 x 4 + 4 | - | - | - | 57190 | 64860 | 79280 | 62140 | 70540 | 86140
9 x 4 + 4 | - | - | - | 82870 | 103730 | 123910 | 90070 | 112800 | 134700
11 x 4 + 4 | - | - | - | 95950 | 118100 | 138260 | 104270 | 128300 | 150290
13 x 4 + 4 | - | - | - | 108940 | 132170 | 152510 | 118390 | 143630 | 165940
18 x 4 + 4 | - | - | - | 140860 | 148550 | 168530 | 153070 | 161440 | 183140
20 x 4 + 4 | - | - | - | 156440 | 154970 | 174800 | 170020 | 168490 | 190080
23 x 4 + 4 | - | - | - | 179900 | 163150 | 184340 | 195430 | 177380 | 200360
26 x 4 + 4 | - | - | - | 201070 | 206000 | 230380 | 218500 | 223900 | 250420
29 x 4 + 4 | - | - | - | 222380 | 248840 | 276350 | 241680 | 270500 | 300370
32 x 4 + 4 | - | - | - | 238600 | 269980 | 298370 | 259370 | 293380 | 324240
36 x 4 + 4 | - | - | - | 260340 | 297000 | 327830 | 283030 | 322730 | 356280

## YnKGSLY(kono)-P
SPIS TREŚCI |  | WSTECZ | DALEJ
XII. SYGNALIZACYJNE KABLE GÓRNICZE
| Napięcie 150/250 V |  |  | Napięcie 300/500 V |  |  | Napięcie 0,6/1 kV
Symbol/l.żył/przekrój | YnKGSLY-P | YnKGSLYkono-P | YKGSLYkonoyn-P | YnKGSLY-P | YnKGSLYkono-P | YKGSLYkonoyn-P | YnKGSLY-P | YnKGSLYkono-P | YKGSLYkonoyn-P
2 x 2 x 1 + 1 | 15640 | 23500 | 30600 | 18310 | 28220 | 36650 | 18890 | 31320 | 40730
4 x 2 x 1 + 1 | 28140 | 35640 | 46380 | 30160 | 45980 | 59780 | 32620 | 50830 | 66040
5 x 2 x 1 + 1 | 33020 | 43700 | 56830 | 36300 | 52900 | 68780 | 39410 | 55780 | 72480
7 x 2 x 1 + 1 | 45350 | 70690 | 91940 | 47280 | 79140 | 102820 | 50830 | 83940 | 109130
10 x 2 x 1 + 1 | 64090 | 100990 | 126190 | 68050 | 112560 | 140740 | 72300 | 119600 | 149570
12 x 2 x 1 + 1 | 72130 | 114460 | 143090 | 75910 | 126710 | 158380 | 81260 | 133730 | 167200
20 x 2 x 1 + 1 | 116930 | 195320 | 244150 | 122950 | 211180 | 264040 | 132860 | 218100 | 272650
2 x 2 x 1,5 + 1,5 | 21600 | 37720 | 49060 | 21770 | 42310 | 55020 | 23240 | 45980 | 59780
4 x 2 x 1,5 + 1,5 | 35660 | 54910 | 71340 | 36850 | 60760 | 79010 | 38860 | 64090 | 83240
5 x 2 x 1,5 + 1,5 | 43060 | 62520 | 81340 | 44330 | 68540 | 89150 | 46630 | 71920 | 93500
7 x 2 x 1,5 + 1,5 | 56830 | 76060 | 98860 | 58630 | 86270 | 112180 | 63720 | 92320 | 120100
10 x 2 x 1,5 + 1,5 | 79970 | 119110 | 148900 | 83750 | 130320 | 162860 | 91020 | 135310 | 169180
12 x 2 x 1,5 + 1,5 | 90550 | 148060 | 185140 | 94100 | 161800 | 202260 | 101210 | 168840 | 211060
20 x 2 x 1,5 + 1,5 | 144500 | 235680 | 294560 | 151610 | 253320 | 316630 | 169560 | 260380 | 325540
2 x 2 x 2,5 + 2,5 | 30600 | 45170 | 58760 | 30160 | 48820 | 63430 | 31040 | 52800 | 68620
4 x 2 x 2,5 + 2,5 | 54530 | 80560 | 104740 | 51900 | 83980 | 109220 | 53140 | 90290 | 117370
5 x 2 x 2,5 + 2,5 | 67040 | 99130 | 128830 | 63310 | 102480 | 133150 | 66890 | 113680 | 147760
7 x 2 x 2,5 + 2,5 | 88920 | 123740 | 160860 | 85190 | 129700 | 168650 | 88940 | 142420 | 185140
10 x 2 x 2,5 + 2,5 | 126910 | 176540 | 220670 | 123280 | 187860 | 234840 | 126580 | 202490 | 253130
12 x 2 x 2,5 + 2,5 | 146580 | 203960 | 254900 | 138440 | 211030 | 263780 | 148260 | 237120 | 296380
20 x 2 x 2,5 + 2,5 | 237440 | 330340 | 412910 | 249900 | 380860 | 476080 | 278620 | 445810 | 557260

## YnKGSLX(kono)-P
SPIS TREŚCI |  | WSTECZ | DALEJ
XII. SYGNALIZACYJNE KABLE GÓRNICZE
| Napięcie 150/250 V |  |  | Napięcie 300/500 V |  |  | Napięcie 0,6/1 kV
Symbol/l.żył/przekrój | YnKGSLX-P | YnKGSLXkono-P | YKGSLXkonoyn-P | YnKGSLX-P | YnKGSLXkono-P | YKGSLXkonoyn-P | YnKGSLX-P | YnKGSLXkono-P | YKGSLXkonoyn-P
2 x 2 x 1 + 1 | 17180 | 25930 | 33650 | 20210 | 31040 | 40320 | 20750 | 34430 | 44830
4 x 2 x 1 + 1 | 30880 | 39230 | 51020 | 33220 | 50530 | 65690 | 35840 | 55920 | 72650
5 x 2 x 1 + 1 | 36410 | 48080 | 62520 | 39910 | 58190 | 75650 | 43420 | 61330 | 79790
7 x 2 x 1 + 1 | 49960 | 77780 | 101150 | 52060 | 86950 | 113050 | 55920 | 92320 | 120050
10 x 2 x 1 + 1 | 70500 | 111070 | 138820 | 74780 | 123850 | 154780 | 79500 | 131600 | 164530
12 x 2 x 1 + 1 | 79390 | 125920 | 157400 | 83510 | 139400 | 174190 | 89410 | 147080 | 183900
20 x 2 x 1 + 1 | 128580 | 214850 | 268570 | 135190 | 232320 | 290350 | 146100 | 239950 | 299890
2 x 2 x 1,5 + 1,5 | 23760 | 41520 | 53900 | 23960 | 46580 | 60490 | 25490 | 50530 | 65690
4 x 2 x 1,5 + 1,5 | 39290 | 60350 | 78470 | 40510 | 66800 | 86810 | 42780 | 70540 | 91630
5 x 2 x 1,5 + 1,5 | 47360 | 68820 | 89420 | 48740 | 75400 | 97990 | 51280 | 79150 | 102840
7 x 2 x 1,5 + 1,5 | 62500 | 83650 | 108800 | 64510 | 94870 | 123360 | 70060 | 101640 | 132060
10 x 2 x 1,5 + 1,5 | 88030 | 131050 | 163740 | 92110 | 143360 | 179150 | 100130 | 148870 | 186060
12 x 2 x 1,5 + 1,5 | 99590 | 162860 | 203620 | 103440 | 178000 | 222530 | 111260 | 185760 | 232200
20 x 2 x 1,5 + 1,5 | 158930 | 259150 | 323950 | 166810 | 278620 | 348260 | 186550 | 286460 | 358060
2 x 2 x 2,5 + 2,5 | 33600 | 49740 | 64670 | 33220 | 53720 | 69780 | 34190 | 58020 | 75440
4 x 2 x 2,5 + 2,5 | 59980 | 88610 | 115180 | 57020 | 92380 | 120160 | 58450 | 99360 | 129120
5 x 2 x 2,5 + 2,5 | 73860 | 109080 | 141760 | 69610 | 112750 | 146520 | 73520 | 125000 | 162500
7 x 2 x 2,5 + 2,5 | 97840 | 136130 | 176920 | 93650 | 142690 | 185480 | 97930 | 156660 | 203640
10 x 2 x 2,5 + 2,5 | 139620 | 194230 | 242740 | 135560 | 206660 | 258310 | 139220 | 222760 | 278400
12 x 2 x 2,5 + 2,5 | 161260 | 224330 | 280370 | 152380 | 232120 | 290140 | 163070 | 260810 | 326040
20 x 2 x 2,5 + 2,5 | 261160 | 363380 | 454240 | 274920 | 418910 | 523660 | 306440 | 490400 | 612980

## YnHKGSLY(kono)
SPIS TREŚCI |  | WSTECZ | DALEJ
XII. SYGNALIZACYJNE KABLE GÓRNICZE
| Napięcie 150/250 V |  | Napięcie 300/500 V |  | Napięcie 0,6/1 kV
Symbol/l.żył/przekrój | YnHKGSLY | YnHKGSLYkono | YnHKGSLY | YnHKGSLYkono | YnHKGSLY | YnHKGSLYkono
2 x 1 | 13080 | 24280 | 14530 | 27010 | 15420 | 28670
2 x 1 + 1 | 18160 | 31160 | 20280 | 34570 | 21600 | 36880
3 x 1 + 1 | 21290 | 34990 | 23740 | 38860 | 25260 | 41350
4 x 1 + 1 | 25640 | 41140 | 28390 | 45720 | 30260 | 48650
6 x 1 + 1 | 32840 | 49960 | 36580 | 55990 | 41140 | 62880
9 x 1 + 1 | 48220 | 72670 | 53620 | 80650 | 58450 | 87980
11 x 1 + 1 | 53050 | 77990 | 58910 | 86760 | 62870 | 92230
13 x 1 + 1 | 57950 | 84080 | 64390 | 93370 | 70990 | 102820
18 x 1 + 1 | 75520 | 106260 | 84380 | 119060 | 94490 | 133150
20 x 1 + 1 | 82920 | 116000 | 92680 | 129940 | 103630 | 145380
23 x 1 + 1 | 94100 | 131530 | 105940 | 148160 | 118500 | 165790
26 x 1 + 1 | 104620 | 144290 | 117480 | 162490 | 131330 | 181700
29 x 1 + 1 | 115550 | 158350 | 129190 | 177180 | 144290 | 198120
32 x 1 + 1 | 125990 | 171500 | 141550 | 192970 | 157160 | 214720
36 x 1 + 1 | 139490 | 188480 | 156660 | 212060 | 174020 | 235730
2 x 1,5 | 15710 | 28390 | 17350 | 31670 | 18520 | 33600
2 x 1,5 + 1,5 | 22040 | 36550 | 24560 | 40680 | 25990 | 43210
3 x 1,5 + 1,5 | 26340 | 42200 | 29260 | 46860 | 31160 | 49840
4 x 1,5 + 1,5 | 32230 | 50320 | 35830 | 55990 | 38040 | 59500
6 x 1,5 + 1,5 | 42360 | 63530 | 47080 | 70540 | 50500 | 75520
9 x 1,5 + 1,5 | 60220 | 88920 | 66910 | 98780 | 71990 | 106140
11 x 1,5 + 1,5 | 67160 | 97080 | 74680 | 107900 | 79500 | 114790
13 x 1,5 + 1,5 | 74210 | 105550 | 82430 | 117200 | 88250 | 125440
18 x 1,5 + 1,5 | 96820 | 133910 | 106820 | 148060 | 116800 | 162120
20 x 1,5 + 1,5 | 106260 | 146230 | 117280 | 161710 | 128100 | 176920
23 x 1,5 + 1,5 | 121450 | 166810 | 133910 | 184310 | 146320 | 201700
26 x 1,5 + 1,5 | 134880 | 183320 | 148760 | 202550 | 162490 | 221750
29 x 1,5 + 1,5 | 148390 | 200220 | 163540 | 221120 | 179510 | 243050
32 x 1,5 + 1,5 | 162490 | 218140 | 178200 | 239810 | 195600 | 263470
36 x 1,5 + 1,5 | 180070 | 240020 | 197350 | 263780 | 216640 | 289610
2 x 2,5 | 20280 | 34900 | 22450 | 38810 | 23960 | 41200
2 x 2,5 + 2,5 | 28510 | 45560 | 31700 | 50690 | 33710 | 53860
3 x 2,5 + 2,5 | 34990 | 53800 | 38860 | 59690 | 41350 | 63550
4 x 2,5 + 2,5 | 44350 | 67040 | 49220 | 74500 | 52460 | 79190
6 x 2,5 + 2,5 | 54920 | 79790 | 61040 | 88700 | 64920 | 94260
9 x 2,5 + 2,5 | 81170 | 116590 | 90160 | 129520 | 95950 | 137810
11 x 2,5 + 2,5 | 93000 | 130660 | 103330 | 145180 | 109970 | 154520
13 x 2,5 + 2,5 | 104830 | 145510 | 116560 | 161710 | 123960 | 171910
18 x 2,5 + 2,5 | 138070 | 186640 | 148630 | 201970 | 160150 | 217560
20 x 2,5 + 2,5 | 151610 | 203960 | 165180 | 223220 | 175840 | 237830
23 x 2,5 + 2,5 | 173080 | 232500 | 190060 | 256550 | 202100 | 272810
26 x 2,5 + 2,5 | 192370 | 256270 | 210500 | 281620 | 223940 | 299660
29 x 2,5 + 2,5 | 211800 | 280320 | 230980 | 307140 | 245780 | 326710
32 x 2,5 + 2,5 | 231020 | 304430 | 251270 | 332420 | 268630 | 355540
36 x 2,5 + 2,5 | 256040 | 335540 | 278260 | 365980 | 297640 | 391520
2 x 4 | 28030 | 48230 | 31090 | 53640 | 33040 | 57080
2 x 4 + 4 | 39380 | 63080 | 43850 | 70150 | 46630 | 74590
3 x 4 + 4 | 49700 | 76180 | 55080 | 84620 | 58690 | 90000
4 x 4 + 4 | 62990 | 95120 | 69980 | 105760 | 74460 | 112400
6 x 4 + 4 | 79560 | 115550 | 88330 | 128440 | 93950 | 136600
9 x 4 + 4 | 115180 | 165410 | 128060 | 183840 | 136140 | 195540
11 x 4 + 4 | 133180 | 187190 | 148060 | 208000 | 157460 | 221340
13 x 4 + 4 | 151180 | 209820 | 168070 | 233140 | 178900 | 248040
18 x 4 + 4 | 195720 | 265970 | 217440 | 295440 | 231350 | 314360
20 x 4 + 4 | 217440 | 294110 | 241620 | 326740 | 257060 | 347600
23 x 4 + 4 | 250030 | 337670 | 277820 | 375190 | 295620 | 399170
26 x 4 + 4 | 279530 | 374210 | 310660 | 415700 | 330530 | 442220
29 x 4 + 4 | 309110 | 410990 | 343460 | 456640 | 365400 | 485880
32 x 4 + 4 | 336440 | 445220 | 373870 | 494580 | 397740 | 526180
36 x 4 + 4 | 372830 | 490520 | 414310 | 545030 | 440710 | 579950

## YnHKGSLX(kono)
SPIS TREŚCI |  | WSTECZ | DALEJ
XII. SYGNALIZACYJNE KABLE GÓRNICZE
| Napięcie 150/250 V |  | Napięcie 300/500 V |  | Napięcie 0,6/1 kV
Symbol/l.żył/przekrój | YnHKGSLX | YnHKGSLXkono | YnHKGSLX | YnHKGSLXkono | YnHKGSLX | YnHKGSLXkono
2 x 1 | 14340 | 26710 | 15970 | 29710 | 16920 | 31600
2 x 1 + 1 | 20020 | 34260 | 22300 | 38030 | 23760 | 40580
3 x 1 + 1 | 23400 | 38530 | 26080 | 42780 | 27720 | 45480
4 x 1 + 1 | 28220 | 45160 | 31260 | 50340 | 33310 | 53440
6 x 1 + 1 | 36100 | 54920 | 40300 | 61560 | 45160 | 69170
9 x 1 + 1 | 53050 | 79970 | 58910 | 88800 | 64280 | 96840
11 x 1 + 1 | 58330 | 85850 | 64860 | 95410 | 69110 | 101450
13 x 1 + 1 | 63720 | 92460 | 70850 | 102670 | 78040 | 113060
18 x 1 + 1 | 83160 | 116880 | 92830 | 130940 | 103980 | 146520
20 x 1 + 1 | 91160 | 127640 | 101890 | 142900 | 114020 | 159910
23 x 1 + 1 | 103540 | 144650 | 116520 | 162960 | 130340 | 182320
26 x 1 + 1 | 115070 | 158750 | 129190 | 178700 | 144500 | 199820
29 x 1 + 1 | 127100 | 174120 | 142120 | 194920 | 158750 | 217970
32 x 1 + 1 | 138600 | 188700 | 155740 | 212240 | 172920 | 236160
36 x 1 + 1 | 153430 | 207290 | 172360 | 233280 | 191400 | 259330
2 x 1,5 | 17290 | 31220 | 19090 | 34800 | 20320 | 36980
2 x 1,5 + 1,5 | 24280 | 40270 | 27010 | 44800 | 28630 | 47540
3 x 1,5 + 1,5 | 29040 | 46450 | 32230 | 51530 | 34260 | 54790
4 x 1,5 + 1,5 | 35480 | 55320 | 39380 | 61560 | 41920 | 65460
6 x 1,5 + 1,5 | 46630 | 69940 | 51780 | 77540 | 55600 | 83160
9 x 1,5 + 1,5 | 66230 | 97870 | 73610 | 108650 | 79150 | 116760
11 x 1,5 + 1,5 | 73880 | 106760 | 82200 | 118670 | 87430 | 126190
13 x 1,5 + 1,5 | 81660 | 116120 | 90660 | 128980 | 97120 | 138070
18 x 1,5 + 1,5 | 106540 | 147380 | 117500 | 162860 | 128520 | 178360
20 x 1,5 + 1,5 | 116880 | 160860 | 129020 | 177890 | 140900 | 194700
23 x 1,5 + 1,5 | 133570 | 183460 | 147380 | 202800 | 160940 | 221880
26 x 1,5 + 1,5 | 148390 | 201650 | 163680 | 222780 | 178700 | 243850
29 x 1,5 + 1,5 | 163210 | 220220 | 179870 | 243260 | 197420 | 267350
32 x 1,5 + 1,5 | 178700 | 240000 | 195980 | 263800 | 215160 | 289900
36 x 1,5 + 1,5 | 198060 | 263960 | 217070 | 290140 | 238270 | 318650
2 x 2,5 | 22300 | 38330 | 24700 | 42600 | 26330 | 45300
2 x 2,5 + 2,5 | 31340 | 50120 | 34900 | 55740 | 37080 | 59210
3 x 2,5 + 2,5 | 38530 | 59160 | 42780 | 65620 | 45480 | 69940
4 x 2,5 + 2,5 | 48820 | 73780 | 54130 | 81950 | 57670 | 87110
6 x 2,5 + 2,5 | 60400 | 87740 | 67180 | 97550 | 71380 | 103730
9 x 2,5 + 2,5 | 89340 | 128260 | 99160 | 142460 | 105530 | 151610
11 x 2,5 + 2,5 | 102290 | 143690 | 113710 | 159700 | 120940 | 169920
13 x 2,5 + 2,5 | 115340 | 160080 | 128240 | 177820 | 136360 | 189100
18 x 2,5 + 2,5 | 151850 | 205300 | 163540 | 222120 | 176170 | 239380
20 x 2,5 + 2,5 | 166740 | 224330 | 181660 | 245650 | 193440 | 261650
23 x 2,5 + 2,5 | 190340 | 255730 | 209030 | 282230 | 222380 | 300080
26 x 2,5 + 2,5 | 211670 | 281830 | 231550 | 309800 | 246380 | 329600
29 x 2,5 + 2,5 | 232990 | 308390 | 254020 | 337900 | 270310 | 359360
32 x 2,5 + 2,5 | 254090 | 334930 | 276360 | 365690 | 295440 | 391130
36 x 2,5 + 2,5 | 281620 | 369140 | 306120 | 402580 | 327300 | 430690
2 x 4 | 30770 | 53080 | 34210 | 58990 | 36310 | 62770
2 x 4 + 4 | 43360 | 69380 | 48220 | 77200 | 51340 | 82020
3 x 4 + 4 | 54620 | 83750 | 60550 | 93100 | 64520 | 99010
4 x 4 + 4 | 69200 | 104620 | 76970 | 116290 | 81890 | 123650
6 x 4 + 4 | 87480 | 127100 | 97190 | 141250 | 103330 | 150290
9 x 4 + 4 | 126710 | 181930 | 140860 | 202240 | 149750 | 215090
11 x 4 + 4 | 146530 | 205870 | 162860 | 228860 | 173230 | 243430
13 x 4 + 4 | 166330 | 230840 | 184840 | 256420 | 196730 | 272860
18 x 4 + 4 | 215340 | 292540 | 239200 | 325000 | 254500 | 345770
20 x 4 + 4 | 239200 | 323580 | 265800 | 359410 | 282790 | 382370
23 x 4 + 4 | 275050 | 371510 | 305660 | 412690 | 325160 | 439150
26 x 4 + 4 | 307540 | 411580 | 341760 | 457250 | 363580 | 486370
29 x 4 + 4 | 340080 | 452080 | 377810 | 502330 | 401960 | 534530
32 x 4 + 4 | 370130 | 489740 | 411260 | 544020 | 437460 | 578780
36 x 4 + 4 | 410120 | 539570 | 455700 | 599540 | 484820 | 637870

## YnHKGSLY(kono)-P
SPIS TREŚCI |  | WSTECZ | DALEJ
XII. SYGNALIZACYJNE KABLE GÓRNICZE
| Napięcie 150/250 V |  |  | Napięcie 300/500 V |  |  | Napięcie 0,6/1 kV
Symbol/l.żył/przekrój | YnHKGSLY-P | YnHKGSLYkono-P | YHKGSLYkonoyn-P | YnHKGSLY-P | YnHKGSLYkono-P | YHKGSLYkonoyn-P | YnHKGSLY-P | YnHKGSLYkono-P | YHKGSLYkonoyn-P
2 x 2 x 1 + 1 | 32920 | 34400 | 51700 | 37670 | 50210 | 75300 | 39600 | 60250 | 90310
4 x 2 x 1 + 1 | 58610 | 68280 | 102500 | 67560 | 100340 | 150550 | 70100 | 120470 | 180650
5 x 2 x 1 + 1 | 71380 | 85240 | 127860 | 82490 | 108960 | 163460 | 85380 | 130820 | 196180
7 x 2 x 1 + 1 | 96900 | 115070 | 172600 | 115420 | 126240 | 189420 | 119500 | 151510 | 227230
10 x 2 x 1 + 1 | 135240 | 159790 | 239680 | 164820 | 197800 | 296740 | 170740 | 237400 | 356040
12 x 2 x 1 + 1 | 160760 | 188520 | 282790 | 197800 | 237400 | 356040 | 204860 | 284900 | 427250
20 x 2 x 1 + 1 | 262780 | 303380 | 455040 | 305510 | 353890 | 530900 | 341400 | 424740 | 637060
2 x 2 x 1,5 + 1,5 | 42200 | 55130 | 82670 | 44660 | 66220 | 99260 | 46510 | 79390 | 119140
4 x 2 x 1,5 + 1,5 | 75070 | 90530 | 135780 | 79190 | 108620 | 162940 | 82870 | 130380 | 195540
5 x 2 x 1,5 + 1,5 | 91510 | 108220 | 162260 | 96460 | 129910 | 194780 | 101030 | 155810 | 233720
7 x 2 x 1,5 + 1,5 | 124330 | 145900 | 218810 | 131660 | 175090 | 262600 | 137710 | 210040 | 315010
10 x 2 x 1,5 + 1,5 | 173450 | 202310 | 303460 | 184540 | 242740 | 364060 | 192740 | 291290 | 436880
12 x 2 x 1,5 + 1,5 | 206330 | 239400 | 359000 | 219830 | 287220 | 430840 | 228860 | 344650 | 517080
20 x 2 x 1,5 + 1,5 | 337460 | 387640 | 581460 | 361030 | 465130 | 697730 | 373090 | 558200 | 837300
2 x 2 x 2,5 + 2,5 | 59950 | 73930 | 110820 | 59690 | 74600 | 111900 | 63960 | 89580 | 134340
4 x 2 x 2,5 + 2,5 | 107480 | 128300 | 192550 | 106580 | 128450 | 192670 | 114350 | 154090 | 231170
5 x 2 x 2,5 + 2,5 | 131200 | 155520 | 233330 | 129980 | 155380 | 233000 | 139620 | 186400 | 279700
7 x 2 x 2,5 + 2,5 | 179040 | 209890 | 314920 | 177180 | 209690 | 314570 | 190460 | 251690 | 377540
10 x 2 x 2,5 + 2,5 | 250680 | 291480 | 437260 | 248040 | 291260 | 436850 | 266830 | 349460 | 524170
12 x 2 x 2,5 + 2,5 | 298130 | 343800 | 515710 | 294770 | 343160 | 514670 | 317140 | 411780 | 617690
20 x 2 x 2,5 + 2,5 | 487730 | 552900 | 829320 | 481820 | 550850 | 826260 | 518460 | - | -

## YnHKGSLX(kono)-P
SPIS TREŚCI |  | WSTECZ | DALEJ
XII. SYGNALIZACYJNE KABLE GÓRNICZE
| Napięcie 150/250 V |  |  | Napięcie 300/500 V |  |  | Napięcie 0,6/1 kV
Symbol/l.żył/przekrój | YnHKGSLX-P | YnHKGSLXkono-P | YHKGSLXkonoyn-P | YnHKGSLX-P | YnHKGSLXkono-P | YHKGSLXkonoyn-P | YnHKGSLX-P | YnHKGSLXkono-P | YHKGSLXkonoyn-P
2 x 2 x 1 + 1 | 36260 | 37920 | 56830 | 41480 | 55180 | 82850 | 43620 | 66260 | 99430
4 x 2 x 1 + 1 | 64390 | 75160 | 112780 | 74260 | 110420 | 165610 | 77170 | 132490 | 198700
5 x 2 x 1 + 1 | 78500 | 93730 | 140600 | 90670 | 119890 | 179830 | 93910 | 143920 | 215810
7 x 2 x 1 + 1 | 106620 | 126580 | 189890 | 126920 | 138860 | 208340 | 131480 | 166680 | 250000
10 x 2 x 1 + 1 | 148760 | 175800 | 263680 | 181320 | 217630 | 326400 | 187790 | 261120 | 391660
12 x 2 x 1 + 1 | 176830 | 207350 | 311020 | 217630 | 261120 | 391660 | 225300 | 313330 | 470020
20 x 2 x 1 + 1 | 289070 | 333700 | 500530 | 336000 | 389320 | 583990 | 375560 | 467210 | 700800
2 x 2 x 1,5 + 1,5 | 46380 | 60610 | 91020 | 49150 | 72790 | 109220 | 51140 | 87360 | 131050
4 x 2 x 1,5 + 1,5 | 82570 | 99580 | 149380 | 87110 | 119450 | 179180 | 91130 | 143420 | 215090
5 x 2 x 1,5 + 1,5 | 100630 | 119060 | 178540 | 106000 | 142840 | 214210 | 111110 | 171430 | 257060
7 x 2 x 1,5 + 1,5 | 136750 | 160420 | 240650 | 144820 | 192600 | 288780 | 151440 | 231050 | 346520
10 x 2 x 1,5 + 1,5 | 190850 | 222530 | 333770 | 202990 | 266960 | 400520 | 212040 | 320390 | 480580
12 x 2 x 1,5 + 1,5 | 226960 | 263320 | 394970 | 241800 | 315940 | 473890 | 251690 | 379160 | 568700
20 x 2 x 1,5 + 1,5 | 371230 | 426400 | 639640 | 397160 | 511660 | 767510 | 410410 | 614020 | 921010
2 x 2 x 2,5 + 2,5 | 66000 | 81290 | 121910 | 65620 | 82080 | 123130 | 70370 | 98520 | 147760
4 x 2 x 2,5 + 2,5 | 118160 | 141130 | 211760 | 117190 | 141260 | 211970 | 125870 | 169510 | 254290
5 x 2 x 2,5 + 2,5 | 144300 | 171080 | 256660 | 142970 | 170870 | 256340 | 153560 | 205070 | 307610
7 x 2 x 2,5 + 2,5 | 196900 | 230950 | 346390 | 194920 | 230660 | 346060 | 209540 | 276780 | 415250
10 x 2 x 2,5 + 2,5 | 275810 | 320690 | 480970 | 272860 | 320350 | 480520 | 293480 | 384400 | 576600
12 x 2 x 2,5 + 2,5 | 327900 | 378190 | 567290 | 324310 | 377470 | 566160 | 348840 | 452980 | 679390
20 x 2 x 2,5 + 2,5 | 536500 | 608180 | 912260 | 530040 | 605950 | 908830 | 570290 | - | -

## YnKGSY(kono)
SPIS TREŚCI |  | WSTECZ | DALEJ
XII. SYGNALIZACYJNE KABLE GÓRNICZE
| Napięcie 300/500 V |  |  | Napięcie 0,6/1 kV
Symbol/l.żył/przekrój | YnKGSY | YnKGSYkono | YKGSYkonoyn | YnKGSY | YnKGSYkono | YKGSYkonoyn
2 x 1 | 8380 | 14340 | 26880 | 9240 | 15580 | 29260
2 x 1 + 1 | 11650 | 19310 | 32200 | 12650 | 20980 | 34930
3 x 1 + 1 | 13820 | 22440 | 34900 | 15060 | 24340 | 37860
4 x 1 + 1 | 16820 | 25100 | 36770 | 18290 | 27360 | 39910
6 x 1 + 1 | 20040 | 30500 | 42580 | 21800 | 33190 | 46270
9 x 1 + 1 | 31220 | 41200 | 54260 | 34040 | 44660 | 58980
11 x 1 + 1 | 34320 | 44780 | 57400 | 37270 | 48700 | 62400
13 x 1 + 1 | 37420 | 47650 | 60620 | 40630 | 51770 | 65890
18 x 1 + 1 | 46960 | 55820 | 68160 | 50980 | 60640 | 74150
20 x 1 + 1 | 51960 | 62340 | 75160 | 56540 | 67810 | 81670
23 x 1 + 1 | 59350 | 70560 | 85580 | 64580 | 76730 | 93040
26 x 1 + 1 | 65080 | 76920 | 91960 | 70720 | 83640 | 99880
29 x 1 + 1 | 70720 | 83040 | 98230 | 76850 | 90420 | 106680
32 x 1 + 1 | 76510 | 88250 | 103330 | 83040 | 95980 | 112270
36 x 1 + 1 | 84110 | 95020 | 110150 | 91340 | 103200 | 119800
2 x 1,5 | 10430 | 17570 | 29680 | 11400 | 19090 | 32280
2 x 1,5 + 1,5 | 14100 | 23100 | 34970 | 15340 | 25100 | 38000
3 x 1,5 + 1,5 | 17260 | 27050 | 38380 | 18620 | 29350 | 41690
4 x 1,5 + 1,5 | 20870 | 29580 | 40960 | 22700 | 32200 | 44580
6 x 1,5 + 1,5 | 26800 | 34320 | 44500 | 29100 | 37270 | 48260
9 x 1,5 + 1,5 | 38380 | 47650 | 60310 | 41690 | 51770 | 65500
11 x 1,5 + 1,5 | 42890 | 52990 | 65210 | 46670 | 57670 | 70780
13 x 1,5 + 1,5 | 47460 | 58030 | 70040 | 51610 | 63170 | 76200
18 x 1,5 + 1,5 | 60310 | 71880 | 84340 | 65500 | 78120 | 91640
20 x 1,5 + 1,5 | 66790 | 78290 | 92110 | 72580 | 84980 | 100150
23 x 1,5 + 1,5 | 76510 | 89050 | 103750 | 83040 | 96840 | 112810
26 x 1,5 + 1,5 | 84290 | 96430 | 111190 | 91610 | 104710 | 120900
29 x 1,5 + 1,5 | 92110 | 102790 | 118570 | 100150 | 111720 | 128900
32 x 1,5 + 1,5 | 99880 | 110640 | 126460 | 108560 | 120250 | 137520
36 x 1,5 + 1,5 | 110150 | 121040 | 136960 | 119800 | 131530 | 148940
2 x 2,5 | 13310 | 22040 | 32960 | 14410 | 23960 | 35840
2 x 2,5 + 2,5 | 18500 | 29530 | 40420 | 20040 | 32160 | 43940
3 x 2,5 + 2,5 | 22680 | 31420 | 41660 | 24600 | 34190 | 45260
4 x 2,5 + 2,5 | 28660 | 38660 | 49400 | 31090 | 42070 | 53630
6 x 2,5 + 2,5 | 35120 | 45980 | 56280 | 38260 | 50030 | 61150
9 x 2,5 + 2,5 | 51360 | 62280 | 74360 | 55780 | 67760 | 80860
11 x 2,5 + 2,5 | 59460 | 70270 | 82240 | 64600 | 76370 | 89410
13 x 2,5 + 2,5 | 67690 | 78000 | 90050 | 73520 | 84830 | 97940
18 x 2,5 + 2,5 | 86320 | 96250 | 109160 | 93890 | 104600 | 118640
20 x 2,5 + 2,5 | 95980 | 106070 | 119780 | 104340 | 115340 | 130100
23 x 2,5 + 2,5 | 110420 | 119930 | 135440 | 119930 | 130390 | 147290
26 x 2,5 + 2,5 | 122280 | 127080 | 141960 | 132890 | 138040 | 154420
29 x 2,5 + 2,5 | 134300 | 133820 | 148630 | 146030 | 145450 | 161570
32 x 2,5 + 2,5 | 146080 | 147520 | 163000 | 158760 | 160330 | 177240
36 x 2,5 + 2,5 | 161660 | 165070 | 182260 | 175780 | 179450 | 198080
2 x 4 | 18440 | 24340 | 36480 | 20020 | 26480 | 39670
2 x 4 + 4 | 25440 | 32810 | 44700 | 27670 | 35560 | 48650
3 x 4 + 4 | 32020 | 38940 | 51680 | 34820 | 42310 | 56150
4 x 4 + 4 | 40630 | 47590 | 60700 | 44120 | 51710 | 66040
6 x 4 + 4 | 51360 | 58190 | 71180 | 55780 | 63310 | 77350
9 x 4 + 4 | 74360 | 93120 | 111170 | 80860 | 101210 | 120860
11 x 4 + 4 | 86140 | 106010 | 124080 | 93540 | 115180 | 134840
13 x 4 + 4 | 97730 | 118640 | 136900 | 106320 | 128940 | 148870
18 x 4 + 4 | 126360 | 133370 | 151280 | 137360 | 144890 | 164390
20 x 4 + 4 | 140470 | 139080 | 156940 | 152640 | 151180 | 170540
23 x 4 + 4 | 161540 | 146450 | 165540 | 175480 | 159220 | 179870
26 x 4 + 4 | 180460 | 184910 | 206810 | 196070 | 200900 | 224760
29 x 4 + 4 | 199540 | 223370 | 248020 | 216890 | 242800 | 269590
32 x 4 + 4 | 214180 | 242330 | 267790 | 232790 | 263320 | 291070
36 x 4 + 4 | 233690 | 266540 | 294170 | 253970 | 289750 | 319780

## YnKGSX(kono)
SPIS TREŚCI |  | WSTECZ | DALEJ
XII. SYGNALIZACYJNE KABLE GÓRNICZE
| Napięcie 300/500 V |  |  | Napięcie 0,6/1 kV
Symbol/l.żył/przekrój | YnKGSX | YnKGSXkono | YKGSXkonoyn | YnKGSX | YnKGSXkono | YKGSXkonoyn
2 x 1 | 9240 | 15790 | 29580 | 10100 | 17230 | 32200
2 x 1 + 1 | 12820 | 21190 | 35400 | 13960 | 23060 | 38470
3 x 1 + 1 | 15190 | 24710 | 38330 | 16560 | 26740 | 41690
4 x 1 + 1 | 18500 | 27640 | 40370 | 20100 | 30160 | 43920
6 x 1 + 1 | 22040 | 33540 | 46810 | 24000 | 36480 | 50900
9 x 1 + 1 | 34340 | 45260 | 59690 | 37420 | 49200 | 64870
11 x 1 + 1 | 37680 | 49240 | 63170 | 40960 | 53620 | 68620
13 x 1 + 1 | 41160 | 52390 | 66670 | 44660 | 56930 | 72490
18 x 1 + 1 | 51610 | 61370 | 75020 | 56080 | 66720 | 81550
20 x 1 + 1 | 57170 | 68620 | 82660 | 62180 | 74580 | 89950
23 x 1 + 1 | 65320 | 77640 | 94160 | 71080 | 84370 | 102320
26 x 1 + 1 | 71560 | 84670 | 101110 | 77810 | 92020 | 109860
29 x 1 + 1 | 77810 | 91460 | 108070 | 84590 | 99490 | 117290
32 x 1 + 1 | 84170 | 97030 | 113690 | 91430 | 105600 | 123530
36 x 1 + 1 | 92460 | 104530 | 121190 | 100500 | 113540 | 131810
2 x 1,5 | 11520 | 19370 | 32600 | 12520 | 21040 | 35510
2 x 1,5 + 1,5 | 15490 | 25400 | 38520 | 16870 | 27640 | 41820
3 x 1,5 + 1,5 | 18940 | 29720 | 42250 | 20510 | 32300 | 45910
4 x 1,5 + 1,5 | 22990 | 32520 | 45130 | 24940 | 35400 | 49030
6 x 1,5 + 1,5 | 29510 | 37680 | 48960 | 32020 | 40960 | 53080
9 x 1,5 + 1,5 | 42250 | 52360 | 66300 | 45910 | 56930 | 72020
11 x 1,5 + 1,5 | 47160 | 58300 | 71690 | 51340 | 63370 | 77840
13 x 1,5 + 1,5 | 52220 | 63890 | 77040 | 56750 | 69470 | 83820
18 x 1,5 + 1,5 | 66300 | 79030 | 92760 | 72020 | 85910 | 100880
20 x 1,5 + 1,5 | 73490 | 86160 | 101320 | 79850 | 93540 | 110110
23 x 1,5 + 1,5 | 84170 | 97940 | 114140 | 91460 | 106480 | 124080
26 x 1,5 + 1,5 | 92680 | 106010 | 122330 | 100750 | 115150 | 133010
29 x 1,5 + 1,5 | 101320 | 113030 | 130480 | 110110 | 122890 | 141790
32 x 1,5 + 1,5 | 109860 | 121700 | 139100 | 119390 | 132340 | 151320
36 x 1,5 + 1,5 | 121190 | 133180 | 150680 | 131810 | 144730 | 163820
2 x 2,5 | 14620 | 24240 | 36370 | 15900 | 26330 | 39460
2 x 2,5 + 2,5 | 20320 | 32480 | 44470 | 22010 | 35330 | 48320
3 x 2,5 + 2,5 | 24900 | 34580 | 45840 | 27050 | 37610 | 49760
4 x 2,5 + 2,5 | 31490 | 42560 | 54350 | 34190 | 46270 | 58980
6 x 2,5 + 2,5 | 38590 | 50640 | 61920 | 42040 | 55070 | 67250
9 x 2,5 + 2,5 | 56540 | 68500 | 81790 | 61360 | 74530 | 88940
11 x 2,5 + 2,5 | 65400 | 77260 | 90500 | 71120 | 84080 | 98340
13 x 2,5 + 2,5 | 74500 | 85870 | 99070 | 80860 | 93310 | 107780
18 x 2,5 + 2,5 | 94940 | 105920 | 120070 | 103300 | 115100 | 130490
20 x 2,5 + 2,5 | 105600 | 116710 | 131750 | 114860 | 126850 | 143140
23 x 2,5 + 2,5 | 121440 | 131930 | 148960 | 131960 | 143420 | 162020
26 x 2,5 + 2,5 | 134500 | 139810 | 156170 | 146210 | 151860 | 169870
29 x 2,5 + 2,5 | 147700 | 147160 | 163540 | 160610 | 159960 | 177700
32 x 2,5 + 2,5 | 160660 | 162230 | 179270 | 174610 | 176390 | 194990
36 x 2,5 + 2,5 | 177830 | 181580 | 200500 | 193370 | 197410 | 217960
2 x 4 | 20300 | 26740 | 40180 | 22010 | 29240 | 43640
2 x 4 + 4 | 28060 | 36060 | 49200 | 30410 | 39080 | 53520
3 x 4 + 4 | 35200 | 42890 | 56830 | 38290 | 46600 | 61800
4 x 4 + 4 | 44660 | 52360 | 66720 | 48550 | 56860 | 72600
6 x 4 + 4 | 56540 | 64010 | 78310 | 61360 | 69670 | 85100
9 x 4 + 4 | 81790 | 102410 | 122280 | 88940 | 111310 | 133000
11 x 4 + 4 | 94700 | 116560 | 136510 | 102860 | 126720 | 148380
13 x 4 + 4 | 107560 | 130490 | 150610 | 116940 | 141840 | 163720
18 x 4 + 4 | 139080 | 146720 | 166330 | 151100 | 159430 | 180860
20 x 4 + 4 | 154460 | 152930 | 172610 | 167840 | 166270 | 187570
23 x 4 + 4 | 177670 | 161060 | 182110 | 193010 | 175130 | 197870
26 x 4 + 4 | 198500 | 203420 | 227500 | 215700 | 220990 | 247250
29 x 4 + 4 | 219470 | 245710 | 272860 | 238690 | 267110 | 296540
32 x 4 + 4 | 235640 | 266540 | 294620 | 256040 | 289630 | 320170
36 x 4 + 4 | 257020 | 293230 | 323650 | 279370 | 318770 | 351740

## YnHKGSY(kono)
SPIS TREŚCI |  | WSTECZ | DALEJ
XII. SYGNALIZACYJNE KABLE GÓRNICZE
| Napięcie 300/500 V |  | Napięcie 0,6/1 kV
Symbol/l.żył/przekrój | YnHKGSY | YnHKGSYkono | YnHKGSY | YnHKGSYkono
2 x 1 | 14640 | 27380 | 15680 | 29040
2 x 1 + 1 | 20510 | 35020 | 21840 | 37250
3 x 1 + 1 | 23960 | 39300 | 25500 | 41820
4 x 1 + 1 | 28740 | 46200 | 30550 | 49100
6 x 1 + 1 | 34900 | 53180 | 37030 | 56600
9 x 1 + 1 | 54160 | 81580 | 57650 | 86780
11 x 1 + 1 | 59540 | 87640 | 63430 | 93230
13 x 1 + 1 | 65080 | 94340 | 69290 | 100500
18 x 1 + 1 | 82080 | 115800 | 87340 | 123200
20 x 1 + 1 | 90590 | 126980 | 96320 | 134990
23 x 1 + 1 | 103190 | 144290 | 109750 | 153500
26 x 1 + 1 | 113030 | 156440 | 120260 | 166420
29 x 1 + 1 | 122840 | 168620 | 130740 | 179440
32 x 1 + 1 | 132900 | 181420 | 141310 | 193010
36 x 1 + 1 | 146300 | 198140 | 155620 | 210860
2 x 1,5 | 17650 | 31840 | 18700 | 33960
2 x 1,5 + 1,5 | 24770 | 41200 | 26300 | 43700
3 x 1,5 + 1,5 | 29540 | 47350 | 31440 | 50340
4 x 1,5 + 1,5 | 36230 | 56570 | 38540 | 60060
6 x 1,5 + 1,5 | 47650 | 71280 | 50750 | 75890
9 x 1,5 + 1,5 | 67620 | 99850 | 71990 | 106260
11 x 1,5 + 1,5 | 75430 | 109000 | 80340 | 115940
13 x 1,5 + 1,5 | 83280 | 118510 | 88610 | 125980
18 x 1,5 + 1,5 | 105600 | 146760 | 112400 | 156140
20 x 1,5 + 1,5 | 116840 | 161350 | 124280 | 171600
23 x 1,5 + 1,5 | 133680 | 184400 | 142180 | 196180
26 x 1,5 + 1,5 | 146950 | 200510 | 156360 | 213310
29 x 1,5 + 1,5 | 160300 | 217020 | 170500 | 230890
32 x 1,5 + 1,5 | 173720 | 233980 | 184690 | 248880
36 x 1,5 + 1,5 | 191420 | 256020 | 203630 | 272350
2 x 2,5 | 22670 | 39180 | 24180 | 41600
2 x 2,5 + 2,5 | 32090 | 51180 | 33980 | 54500
3 x 2,5 + 2,5 | 39300 | 60320 | 41820 | 64210
4 x 2,5 + 2,5 | 49870 | 75260 | 52990 | 80110
6 x 2,5 + 2,5 | 61720 | 89540 | 65590 | 95340
9 x 2,5 + 2,5 | 91160 | 130910 | 96920 | 139200
11 x 2,5 + 2,5 | 104570 | 146760 | 111140 | 156140
13 x 2,5 + 2,5 | 117850 | 163370 | 125260 | 173810
18 x 2,5 + 2,5 | 150260 | 204100 | 159830 | 217150
20 x 2,5 + 2,5 | 166940 | 225740 | 177650 | 240140
23 x 2,5 + 2,5 | 192000 | 259300 | 204310 | 275780
26 x 2,5 + 2,5 | 212830 | 284700 | 226320 | 302920
29 x 2,5 + 2,5 | 233540 | 310460 | 248380 | 330290
32 x 2,5 + 2,5 | 253920 | 336000 | 270160 | 357490
36 x 2,5 + 2,5 | 281220 | 369920 | 299150 | 393600
2 x 4 | 31400 | 54220 | 33540 | 57650
2 x 4 + 4 | 44350 | 70870 | 47080 | 75360
3 x 4 + 4 | 55730 | 85600 | 59240 | 91000
4 x 4 + 4 | 70800 | 106900 | 75180 | 113690
6 x 4 + 4 | 89340 | 129730 | 94990 | 138070
9 x 4 + 4 | 129320 | 185830 | 137600 | 197650
11 x 4 + 4 | 149690 | 210220 | 159130 | 223580
13 x 4 + 4 | 169970 | 235610 | 180790 | 250790
18 x 4 + 4 | 219820 | 298680 | 233870 | 317750
20 x 4 + 4 | 244160 | 330310 | 259780 | 351430
23 x 4 + 4 | 280870 | 379270 | 298880 | 403480
26 x 4 + 4 | 314040 | 420130 | 334100 | 447060
29 x 4 + 4 | 347240 | 461600 | 369410 | 491060
32 x 4 + 4 | 377920 | 500020 | 402100 | 531860
36 x 4 + 4 | 418800 | 550940 | 445480 | 586070

## YnHKGSX(kono)
SPIS TREŚCI |  | WSTECZ | DALEJ
XII. SYGNALIZACYJNE KABLE GÓRNICZE
| Napięcie 300/500 V |  | Napięcie 0,6/1 kV
Symbol/l.żył/przekrój | YnHKGSX | YnHKGSXkono | YnHKGSX | YnHKGSXkono
2 x 1 | 16130 | 30080 | 17210 | 31920
2 x 1 + 1 | 22540 | 38540 | 24000 | 40940
3 x 1 + 1 | 26360 | 43320 | 28080 | 45960
4 x 1 + 1 | 31610 | 50840 | 33600 | 54010
6 x 1 + 1 | 38380 | 58490 | 40740 | 62280
9 x 1 + 1 | 59540 | 89760 | 63370 | 95460
11 x 1 + 1 | 65540 | 96470 | 69770 | 102550
13 x 1 + 1 | 71520 | 103800 | 76190 | 110510
18 x 1 + 1 | 90290 | 127380 | 96070 | 135500
20 x 1 + 1 | 99590 | 139730 | 105960 | 148480
23 x 1 + 1 | 113470 | 158770 | 120770 | 168910
26 x 1 + 1 | 124280 | 172130 | 132250 | 183080
29 x 1 + 1 | 135160 | 185500 | 143780 | 197400
32 x 1 + 1 | 146220 | 199580 | 155500 | 212350
36 x 1 + 1 | 160940 | 217970 | 171220 | 231940
2 x 1,5 | 19430 | 35020 | 20590 | 37280
2 x 1,5 + 1,5 | 27200 | 45200 | 28900 | 48080
3 x 1,5 + 1,5 | 32500 | 52080 | 34620 | 55370
4 x 1,5 + 1,5 | 39820 | 62180 | 42360 | 66140
6 x 1,5 + 1,5 | 52400 | 78360 | 55780 | 83450
9 x 1,5 + 1,5 | 74380 | 109900 | 79180 | 116900
11 x 1,5 + 1,5 | 82960 | 119880 | 88330 | 127560
13 x 1,5 + 1,5 | 91570 | 130330 | 97490 | 138550
18 x 1,5 + 1,5 | 116160 | 161420 | 123600 | 171730
20 x 1,5 + 1,5 | 128530 | 177490 | 136730 | 188770
23 x 1,5 + 1,5 | 147040 | 202810 | 156440 | 215720
26 x 1,5 + 1,5 | 161720 | 220520 | 172020 | 234660
29 x 1,5 + 1,5 | 176300 | 238700 | 187500 | 253960
32 x 1,5 + 1,5 | 191030 | 257390 | 203160 | 273730
36 x 1,5 + 1,5 | 210590 | 281620 | 224000 | 299590
2 x 2,5 | 24940 | 43060 | 26620 | 45720
2 x 2,5 + 2,5 | 35200 | 56280 | 37360 | 59900
3 x 2,5 + 2,5 | 43320 | 66360 | 45960 | 70560
4 x 2,5 + 2,5 | 54910 | 82750 | 58270 | 88130
6 x 2,5 + 2,5 | 67870 | 98500 | 72170 | 104860
9 x 2,5 + 2,5 | 100250 | 143950 | 106680 | 153120
11 x 2,5 + 2,5 | 115000 | 161420 | 122210 | 171730
13 x 2,5 + 2,5 | 129650 | 179700 | 137780 | 191220
18 x 2,5 + 2,5 | 165250 | 224570 | 175810 | 238940
20 x 2,5 + 2,5 | 183650 | 248330 | 195410 | 264140
23 x 2,5 + 2,5 | 211250 | 285250 | 224690 | 303350
26 x 2,5 + 2,5 | 234100 | 313190 | 248990 | 333220
29 x 2,5 + 2,5 | 256840 | 341510 | 273250 | 363360
32 x 2,5 + 2,5 | 279360 | 369670 | 297240 | 393200
36 x 2,5 + 2,5 | 309380 | 406960 | 329050 | 432950
2 x 4 | 34570 | 59660 | 36910 | 63410
2 x 4 + 4 | 48800 | 77980 | 51840 | 82820
3 x 4 + 4 | 61270 | 94190 | 65210 | 100090
4 x 4 + 4 | 77860 | 117590 | 82680 | 125000
6 x 4 + 4 | 98290 | 142720 | 104540 | 151860
9 x 4 + 4 | 142330 | 204410 | 151430 | 217430
11 x 4 + 4 | 164620 | 231220 | 175090 | 245960
13 x 4 + 4 | 186910 | 259120 | 198860 | 275900
18 x 4 + 4 | 241780 | 328520 | 257320 | 349510
20 x 4 + 4 | 268640 | 363380 | 285770 | 386560
23 x 4 + 4 | 308960 | 417170 | 328760 | 443780
26 x 4 + 4 | 345500 | 462180 | 367550 | 491820
29 x 4 + 4 | 381980 | 507740 | 406430 | 540120
32 x 4 + 4 | 415670 | 549980 | 442220 | 585050
36 x 4 + 4 | 460640 | 606010 | 490020 | 644660

## Y(H)KGSYFoyn
SPIS TREŚCI |  | WSTECZ | DALEJ
XII. SYGNALIZACYJNE KABLE GÓRNICZE
| Napięcie 0,6/1 kV | Napięcie 0,6/1 kV | Napięcie 0,6/1 kV
Symbol/l.żył/przekrój | YKGSYFoyn | YHKGSYFoyn | YKGSYektyn
2 x 1 + 1 | 41900 | 49330 | 26420
3 x 1 + 1 | 46460 | 56460 | 29870
4 x 1 + 1 | 51220 | 68570 | 33710
6 x 1 + 1 | 57080 | 80650 | 40010
9 x 1 + 1 | 75120 | 109250 | 52990
11 x 1 + 1 | 80940 | 121200 | 57660
13 x 1 + 1 | 86780 | 132960 | 63130
18 x 1 + 1 | 98340 | 163670 | 76480
20 x 1 + 1 | 107880 | 178280 | 82250
23 x 1 + 1 | 122170 | 200140 | 93530
26 x 1 + 1 | 130130 | 216000 | 100140
29 x 1 + 1 | 137960 | 231680 | 107420
32 x 1 + 1 | 144590 | 248860 | 115000
36 x 1 + 1 | 153290 | 271600 | 125560
2 x 1,5 + 1,5 | 42850 | 51050 | 30680
3 x 1,5 + 1,5 | 47540 | 62080 | 35260
4 x 1,5 + 1,5 | 52490 | 72600 | 40180
6 x 1,5 + 1,5 | 57650 | 85880 | 48430
9 x 1,5 + 1,5 | 83680 | 118240 | 62940
11 x 1,5 + 1,5 | 76800 | 127970 | 69310
13 x 1,5 + 1,5 | 99550 | 137800 | 76370
18 x 1,5 + 1,5 | 117730 | 180440 | 91880
20 x 1,5 + 1,5 | 125040 | 196870 | 99220
23 x 1,5 + 1,5 | 135910 | 221500 | 112970
26 x 1,5 + 1,5 | 146830 | 240850 | 121620
29 x 1,5 + 1,5 | 157760 | 260290 | 132220
32 x 1,5 + 1,5 | 168650 | 280610 | 142070
36 x 1,5 + 1,5 | 183190 | 307870 | 154680
2 x 2,5 + 2,5 | 47140 | 62450 | 34760
3 x 2,5 + 2,5 | 56460 | 73460 | 40680
4 x 2,5 + 2,5 | 60290 | 85690 | 46960
6 x 2,5 + 2,5 | 68170 | 105780 | 57840
9 x 2,5 + 2,5 | 105000 | 142970 | 78460
11 x 2,5 + 2,5 | 114780 | 160640 | 87540
13 x 2,5 + 2,5 | 124460 | 178460 | 97540
18 x 2,5 + 2,5 | 151150 | 208500 | 123120
20 x 2,5 + 2,5 | 160120 | 235370 | 134650
23 x 2,5 + 2,5 | 173400 | 275620 | 152000
26 x 2,5 + 2,5 | 193250 | 301190 | 165220
29 x 2,5 + 2,5 | 212990 | 326870 | 179200
32 x 2,5 + 2,5 | 227880 | 355600 | 193680
36 x 2,5 + 2,5 | 247580 | 393960 | 213170
2 x 4 + 4 | 64090 | 72590 | 47540
3 x 4 + 4 | 72280 | 85690 | 56500
4 x 4 + 4 | 83510 | 103610 | 65980
6 x 4 + 4 | 100010 | 126460 | 82570
9 x 4 + 4 | 134400 | 172850 | 113050
11 x 4 + 4 | 149040 | 190430 | 127970
13 x 4 + 4 | 163670 | 208130 | 142980
18 x 4 + 4 | 196630 | 276960 | 182460
20 x 4 + 4 | 218030 | 306200 | 200330
23 x 4 + 4 | 250060 | 350020 | 227180
26 x 4 + 4 | 270410 | 383450 | 249830
29 x 4 + 4 | 290960 | 417010 | 272380
32 x 4 + 4 | 314050 | 451870 | 295060
36 x 4 + 4 | 344830 | 498320 | 325560

## Y(H)KGSXFoyn
SPIS TREŚCI |  | WSTECZ
XII. SYGNALIZACYJNE KABLE GÓRNICZE
| Napięcie 0,6/1 kV | Napięcie 0,6/1 kV | Napięcie 0,6/1 kV
Symbol/l.żył/przekrój | YKGSXFoyn | YHKGSXFoyn | YKGSXektyn
2 x 1 + 1 | 46070 | 16040 | 29020
3 x 1 + 1 | 51140 | 18350 | 32840
4 x 1 + 1 | 56300 | 22300 | 37010
6 x 1 + 1 | 62840 | 26220 | 43980
9 x 1 + 1 | 82610 | 35520 | 58320
11 x 1 + 1 | 89000 | 39400 | 63460
13 x 1 + 1 | 95460 | 43220 | 69470
18 x 1 + 1 | 108170 | 53210 | 84110
20 x 1 + 1 | 118670 | 196140 | 90500
23 x 1 + 1 | 134300 | 220180 | 102820
26 x 1 + 1 | 143160 | 237500 | 110100
29 x 1 + 1 | 151730 | 254870 | 118240
32 x 1 + 1 | 159050 | 273760 | 126520
36 x 1 + 1 | 168650 | 298630 | 138120
2 x 1,5 + 1,5 | 47140 | 56170 | 33770
3 x 1,5 + 1,5 | 52360 | 68260 | 38740
4 x 1,5 + 1,5 | 57680 | 79920 | 44160
6 x 1,5 + 1,5 | 63410 | 94510 | 53260
9 x 1,5 + 1,5 | 92100 | 130090 | 69220
11 x 1,5 + 1,5 | 84460 | 140710 | 76240
13 x 1,5 + 1,5 | 109520 | 151560 | 84040
18 x 1,5 + 1,5 | 129580 | 198530 | 101090
20 x 1,5 + 1,5 | 137520 | 216590 | 109180
23 x 1,5 + 1,5 | 149460 | 243710 | 124210
26 x 1,5 + 1,5 | 161520 | 264970 | 133750
29 x 1,5 + 1,5 | 173470 | 286280 | 145450
32 x 1,5 + 1,5 | 185520 | 308660 | 156260
36 x 1,5 + 1,5 | 201610 | 338600 | 170120
2 x 2,5 + 2,5 | 51850 | 68690 | 38280
3 x 2,5 + 2,5 | 62080 | 80770 | 44740
4 x 2,5 + 2,5 | 66290 | 94320 | 51610
6 x 2,5 + 2,5 | 74950 | 116360 | 63580
9 x 2,5 + 2,5 | 115540 | 157240 | 86270
11 x 2,5 + 2,5 | 126290 | 176760 | 96260
13 x 2,5 + 2,5 | 136870 | 196340 | 107290
18 x 2,5 + 2,5 | 166240 | 229330 | 135420
20 x 2,5 + 2,5 | 176110 | 258960 | 148130
23 x 2,5 + 2,5 | 190790 | 303120 | 167180
26 x 2,5 + 2,5 | 212570 | 331270 | 181790
29 x 2,5 + 2,5 | 234290 | 359560 | 197140
32 x 2,5 + 2,5 | 250610 | 391200 | 213040
36 x 2,5 + 2,5 | 272330 | 433300 | 234490
2 x 4 + 4 | 70500 | 79860 | 52360
3 x 4 + 4 | 79550 | 94320 | 62140
4 x 4 + 4 | 91820 | 113990 | 72560
6 x 4 + 4 | 110020 | 139120 | 90820
9 x 4 + 4 | 147790 | 190080 | 124400
11 x 4 + 4 | 163930 | 209470 | 140710
13 x 4 + 4 | 180070 | 228880 | 157270
18 x 4 + 4 | 216240 | 304580 | 200750
20 x 4 + 4 | 239810 | 336860 | 220320
23 x 4 + 4 | 275140 | 385060 | 249970
26 x 4 + 4 | 297550 | 421850 | 274840
29 x 4 + 4 | 320090 | 458690 | 299680
32 x 4 + 4 | 345500 | 497090 | 324580
36 x 4 + 4 | 379300 | 548120 | 358040